## СВОД
Форма 1
Приказ ФАС России
от 06.05.2015г. № 329/15
Форма раскрытия информации об объектах инфраструктуры, к которым предоставляется доступ
Наименование объекта инфраструктуры | Перечень специальных объектов инфраструктуры |  | Перечень актов, которыми установлены требования к специальным объектам инфраструктуры и нормы их проектирования, технические требования к размещению сетей электросвязи (их отдельных элементов) на специальных объектах инфраструктуры, общие требования по техническому обслуживанию специальных объектов инфраструктуры | Перечень актов, которыми установлены требования к сопряженным объектам инфраструктуры, технологические нормы и требования к размещению сетей электросвязи (их отдельных элементов) на сопряженных объектах инфраструктуры, нормы проектирования сопряженных объектов инфраструктуры, иные требования, обеспечивающие возможность размещения сетей электросвязи (их отдельных элементов) на сопряженных объектах инфраструктуры | Порядок формирования тарифов за предоставление доступа к инфраструктуре
| Местонахождение специального объекта инфраструктуры | Протяженность (площадь) специального объекта инфраструктуры (км) |  |  | Ссылки на документы, устанавливающие порядок формирования тарифов за предоставление доступа к инфраструктуре | Тарифы. | Условия дифференциации тарифов
1 | 2 | 3 | 4 | 5 | 4 | 5 | 6
АЛЕКСЕЕВСКИЙ РАЙОН
ВЛ-10 кВ Фидер №2 п/ст Алексеевка на 5 ж/б опорах А204/1-А205/5, проводАС-50 - 0,3 км. |  |  |  | ПУЭ - 7 Глава 2.4 Воздушные линии электропередачи напряжением до 1кВ. Пересечения, сближения, совместная подвеска ВЛ с линиями связи, проводного вещания и РК. Глава 2.5 Воздушные линии электропередачи напряжением выше 1 кВ, Подвеска волоконно-оптических линий связи на ВЛ. Пересечение и сближение ВЛ.с сооружениями связи, сигнализации проводного вещания | Калькуляция | Стоимость одной опоры ВЛ-0,4 кВ - 391 руб./ месяц. Стоимость одной опоры ВЛ-10 кВ, ВЛ-35 кВ 664,69 руб./ месяц | Стоимость одной опоры ВЛ-0,4 кВ (при аренде свыше 1000 опор) - 66,46 руб./ месяц.
ВЛ-10 кВ Фидер № 3 п/ст Алексеевка на 4 ж/б опорах А300/56-А307/2, провод АС-50 - 0,12 км.
ВЛ-10 кВ Фидер №21 п/ст Алексеевка на 3 ж/б опорах А2103/3-2103/4, провод АС-50 - 0,06 км.
ВЛ-10 кВ Фидер №20 п/ст Алексеевка на 5 ж/б опорах А2004/2-А2020/4,провод АС-50 - 0,17 км.
ВЛ-10 кВ Фидер №19 п/ст Алексеевка на 6 ж/б опорах А1900/33-А1901/3, провод АС-50 - 0,18 км
ВЛ-10 кВ Фидер №20 п/ст Алексеевка на 4 ж/б опорах А2000/92-А2111/2, провод АС-50 - 0,12 км.
ВЛ-10 кВ Фидер №20 п/ст Алексеевка на 14 ж/б опорах А2012/4-А2013\9, провод АС-50 - 0,54 км.
ВЛ-10 кВ Фидер № 10 п/ст Алексеевка на 3 ж/б опорах А1002/2-А1023/1, провод АС-50 - 0,05 км.
ВЛ-10 кВ Фидер №14 п/ст Гавриловка на 3 ж/б опорах Гв1400/13-Гв1403/1, провод АС-50 - 0,06 км.
ВЛ-10 кВ Фидер №17 п/ст Алексеевка на 152 ж/б опорах А1700/164-А1705/76, провод А-50 - 4,56 км
ВЛ-10 кВ Фидер №1 п/ст Алексеевка на 12 ж/б опорах А109/9-А110/7, провод АС-50 - 0,42 км.
ВЛ-10 кВ Фидер №10 п/ст Алексеевка на 2 ж/б опорах А1003/2-А1017/1, провод АС-50 - 0,06 км.
ВЛ-10 кВ Фидер №1 п/ст Герасимовка на 8 ж/б опорах Гер100/21-Гер103/4, провод АС-50 - 0,24 км.
ВЛ-10 кВ Фидер №2 п/ст Алексеевка на 1 ж/б опоре А200/79-А220/1, провод АС-50 - 0,01 км.
ВЛ-10 кВ Фидер №7 п/ст Алексеевка на 4 ж/б опорах А700/219-А721/1, провод АС-50 - 0,15 км.
ВЛ-10 кВ Фидер №18 п/ст Алексеевка на 31 ж/б опорах А1800/214-А1809/22, провод АС-50 - 1,1 км.
ВЛ-0,4 кВ от ТП Ор115/160 (быт) на 40 деревянных пропитанных опорах и 11 ж/б опорах, провод АС-25-
ВЛ-0,4 кВ от ТП Ор111/160 (школа) на 6 деревянных пропитанных опорах и 8 ж/б опорах, провод АС-25-
ВЛ-0,4 кВ от ТП Ор110/160 (д.сад) на 8 деревянных пропитанных опорах, провод АС-25-0,28 км
ВЛ-0,4 кВ от ТП Ор610/160 (быт) на 46 деревянных пропитанных опорах, провод АС-25-1,6 км
ВЛ-0,4 кВ от ТП Ор606/250 (клуб) на 10 деревянных пропитанных опорах и 7 ж/б опорах, провод АС-25-
ВЛ-0,4 кВ от ТП Ор703/100 (клуб) на 29 ж/б опорах, провод АС-25-1,0 км
ВЛ-0,4 кВ от ТП А1710/100 (школа/быт) на 42 деревянных пропитанных опорах и 22 ж/б опорах, провод АС-25-
ВЛ-0,4 кВ от ТП А1706/100 (быт) на 24 деревянных пропитанных опорах и 9 ж/б опорах, провод АС-25-
ВЛ-0,4 кВ от ТП А1721/63 (водозабор) на 15 деревянных пропитанных опорах, провод АС-25-0,5 км
ВЛ-0,4 кВ от ТП Гв1410/250 (клуб/школа) на 44 деревянных пропитанных опорах и 41 ж/б опорах, провод АС-25-2,2 км
ВЛ-0,4 кВ от ТП А108/400 (быт) на 17 деревянных пропитанных опорах и 1 ж/б опорах, провод АС-25-0,72км
ВЛ-0,4 кВ от ТП А110/160 (быт) на 41 деревянных пропитанных опорах, провод АС-25-1,435км
ВЛ-0,4 кВ от ТП Гер213/160 (водозабор) на 9 деревянных пропитанных опорах, провод АС-25-0,313км
ВЛ-0,4 кВ от ТП Гер107/160 (быт) на 23 деревянных пропитанных опорах, провод АС-25-0,805км
ВЛ-0,4 кВ от ТП Гер313/250 (быт) на 47 деревянных пропитанных опорах и 17 ж/б опорах, провод АС-25-2,24 км
ВЛ-0,4 кВ от ТП Гер310/250 (школа/быт) на 19 деревянных пропитанных опорах, провод АС-25-0,665 км
ВЛ-0,4 кВ от ТП Гер906/250 (быт) на 3 деревянных пропитанных опорах и 58 ж/б опорах, провод АС-25-2,135 км
ВЛ-0,4 кВ от ТП Ор907/160 (водозабор/быт) на 67 деревянных пропитанных опорах и 6 ж/б опорах, провод АС-25-2,13 км.
ВЛ-0,4 кВ от ТП А1021/160 (быт) на 23 деревянных пропитанных опорах, провод АС-25-0,8 км
ВЛ-0,4 кВ от ТП А1009/160 (школа/быт) на 26 деревянных пропитанных опорах, провод АС-25-0,84 км
ВЛ-0,4 кВ от ТП А1012/160 (клуб) на 13 деревянных пропитанных опорах и 8 ж/б опорах, провод АС-25-0,52 км
ВЛ-0,4 кВ от ТП Гер810/160 (быт) на 91 деревянных пропитанных опорах и 9 ж/б опорах, провод АС-25-2,484 км
ВЛ-0,4 кВ от ТП Гв226/100 (быт) на 67 деревянных пропитанных опорах, провод АС-25-2,12 км
ВЛ-0,4 кВ от ТП Гв220/160 (быт) на 30 деревянных пропитанных опорах, провод АС-25-1,05 км
ВЛ-0,4 кВ от ТП Ор815/160 (быт) на 33 ж/б опорах, провод АС-25-1,26 км
ВЛ-0,4 кВ от ТП Ор816/160 (быт) на 120 ж/б опорах, провод АС-25-3,6 км
ВЛ-0,4 кВ от ТП А704/100 (быт) на 25 ж/б опорах, провод АС-25-0,96 км
ВЛ-0,4 кВ от ТП А705/250 (школа/быт) на 32 ж/б опорах, провод АС-25-1,3 км
ВЛ-0,4 кВ от ТП А706/63 (быт) на 42 ж/б опорах, провод АС-25-1,6 км
ВЛ-0,4 кВ от ТП А203/160 на 5 деревянных пропитанных опорах и 108 ж/б опорах, провод АС-25-4,48 км
ВЛ-0,4 кВ от ТП А207/250 на 12 деревянных пропитанных опорах и 37 ж/б опорах, провод АС-25-1,92 км
ВЛ-0,4 кВ от ТП А2007/400 на 10 деревянных пропитанных опорах и 46 ж/б опорах, провод АС-25-2,2 км
ВЛ-0,4 кВ от ТП А2108/160 на 11 деревянных пропитанных опорах и 21 ж/б опорах, провод АС-25-1,24 км
ВЛ-0,4 кВ от ТП А2004/160 на 8 деревянных пропитанных опорах и 6 ж/б опорах, провод АС-25-0,52 км
ВЛ-0,4 кВ от ТП А2012/100 на 16 деревянных пропитанных опорах и 21 ж/б опорах, провод АС-25-1,44 км
ВЛ-0,4 кВ от ТП А2019/160 на 67 ж/б опорах, провод АС-25-2,64 км
ВЛ-0,4 кВ от ТП А2009/250 на 31 ж/б опорах, провод АС-25-1,2 км
ВЛ-0,4 кВ от ТП А2006/250 на 2 ж/б опорах, провод АС-25-0,04 км
ВЛ-0,4 кВ от ТП А2111/160 на 12 ж/б опорах, провод АС-25-0,44 км
ВЛ-0,4 кВ от ТП А2102/400 на 20 ж/б опорах, провод АС-25-0,76 км
ВЛ-0,4 кВ от ТП А219/160 на 78 ж/б опорах, провод АС-25-3,08 км
ВЛ-0,4 кВ от ТП А213/160 на 24 ж/б опорах, провод АС-25-0,92 км
ВЛ-0,4 кВ от ТП А216/250 на 114 ж/б опорах, провод АС-25-4,42 км
ВЛ-0,4 кВ от ТП А220/100 на 51 ж/б опорах, провод АС-25-2,0 км
ВЛ-0,4 кВ от ТП А2101/160 на 73 ж/б опорах, провод АС-25-2,88 км
ВЛ-0,4 кВ от ТП А1917/100 на 90 ж/б опорах, провод АС-25-3,56 км
ВЛ-0,4 кВ от ТП А2109/160 на 93 ж/б опорах, провод АС-25-3,68 км
ВЛ-0,4 кВ от ТП А2110/160 на 59 ж/б опорах, провод АС-25-2,3 км
ВЛ-0,4 кВ от ТП А303/100 на 27 ж/б опорах, провод АС-25-1,04 км
ВЛ-0,4 кВ от ТП А217/400 на 78 ж/б опорах, провод АС-25-3,08 км
ВЛ-0,4 кВ от ТП А2112/160 на 13 ж/б опорах, провод АС-25-0,48 км
ВЛ-0,4 кВ от ТП А2010/100 на 87 ж/б опорах, провод АС-25-3,44 км
ВЛ-0,4 кВ от ТП А2014/160 на 29 ж/б опорах, провод АС-25-1,12 км
ВЛ-0,4 кВ от ТП А1010/160 на 2 ж/б опорах, провод АС-25-0,04 км
ВЛ-0,4 кВ от ТП по ул. Юбилейной на 61 ж/б опорах, провод АС-25-2,4 км
ВЛ-0,4 кВ от ТП Ор812/160
ВЛ-0,4 кВ от КТП А 2109/160кВА
ВЛ-0,4 кВ от КТП А 216/250кВА
КТП А 2109/160кВА
КТП А 216/250кВА
ВЛ 63: 03:0000000:1648; п.г.т Алексеевка, распределительная сеть ВЛ -6 кВ от ПС Аск-2 по ул. Дорож
ВЛ 63:03:0401002:905; п.г.т Алексеевка, распределительная сеть от КЛ -6 кВ от ПС Аск-2 по ул. Дорож
Трансформаторная подстанция КТПН 10/0,4 Алексеевский район с.Славинка
Отпайка от ВЛ- 10 кВ Алексеевский р-н, с. Славинка
БОЛЬШЕЧЕРНИГОВСКИЙ РАЙОН
ВЛ 0.4 кВ от КТП 502\100ф 5 пс Августовка |  |  |  | ПУЭ - 7 Глава 2.4 Воздушные линии электропередачи напряжением до 1кВ. Пересечения, сближения, совместная подвеска ВЛ с линиями связи, проводного вещания и РК. Глава 2.5 Воздушные линии электропередачи напряжением выше 1 кВ, Подвеска волоконно-оптических линий связи на ВЛ. Пересечение и сближение ВЛ.с сооружениями связи, сигнализации проводного вещания | Калькуляция | Стоимость одной опоры ВЛ-0,4 кВ - 391 руб./ месяц. Стоимость одной опоры ВЛ-10 кВ, ВЛ-35 кВ 664,69 руб./ месяц | Стоимость одной опоры ВЛ-0,4 кВ (при аренде свыше 1000 опор) - 66,46 руб./ месяц.
ВЛ 0.4кВ от КТП415\250 Ф4 пс Августовка
ВЛ 0.4кВ от КТП 504 \400ф 5 пс Августовка
ВЛ 0.4 кВ от КТП 505 \630 ф5 пс августовка
ВЛ 0.4 кВ от КТП 605 \250ф 6 пс августовка
ВЛ 0.4 кВ от КТП 1202\250 пс Августовка
ВЛ 0.4 кВ от КТП 12 05\400 пс Августовка
ВЛ 0.4 кВ от КТП 12 06 \160 пс Августовка
ВЛ 0.4 кВ от КТП 12 08 \400 пс Августовка
ВЛ 0.4 кВ от КТП 1311\100 пс Августовка
ВЛ 0.4кВ от КТП 204 \250 ф 2 пс Кр.Октябрь
ВЛ 0.4 кВ от КТП 501 \315 ф 5 пс Кр.Октябрь
ВЛ 0.4кВ отКТП 114\160 ф1 пс.Украинка.
ВЛ 0.4 кВ от КТП 1206\160 ф12 пс.Б-Черниговка.
ВЛ 0.4 кВ от КТП 121\160 ф1 пс.Б-Черниговка.
ВЛ 0.4 кВ от ЗТП 117\400 ф1 пс.Б-Черниговка.
ВЛ 0.4 кВ от КТП 913\400 ф1 пс.Б-Черниговка.
ВЛ 0.4 кВ от КТП 102\400 ф1 пс.Б-Черниговка.
ВЛ 0.4 кВ от ЗТП 111\400 ф1 пс.Б-Черниговка.
ВЛ 0.4 кВ от ЗТП 120\160 ф1 пс.Б-Черниговка.
ВЛ 0.4 кВ от ЗТП107\400 ф1 пс Б-Черниговка
ВЛ 0.4 кВ от КТП 105\250 ф1 пс.Б-Черниговка.
ВЛ 0.4 кВ от КТП 910\250 ф9 пс.Б-Черниговка.
ВЛ0,4кв от КТП 109\400 ф1пс Б-Черниговка
ВЛ 0,4кВ от КТП 902\400ф9пс Б-Черниговка
ВЛ 0,4кВ от КТП 119 \100 ф1 пс Б-Черниговка
ВЛ 0,4кВ от КТП 112 \250 ф1 пс Б-Черниговка
ВЛ 0,4кВ от КТП 112 \250 ф1 пс Б-Черниговка
ВЛ 0,4кВ от КТП 108 \250 ф1 пс Полевая
ВЛ 0,4кВ от КТП 517 \250 ф5 пс Пензино
ВЛ 0,4кВ от КТП 115 \100 ф1 пс Полевая
ВЛ 0,4кВ от КТП 506 \63 ф5 пс Полевая
ВЛ 0,4кВ от КТП 201\400 ф1 пс Пензино
ВЛ 0,4кВ от КТП 106\2х400 ф1 пс Полевая
ВЛ 0,4кВ от КТП 108 \2х400 ф1 пс Б-Черниговка
ВЛ 0,4кВ от КТП 504 \63 ф5 пс Пензино.
ВЛ 0,4кВ от КТП 110 \160 ф1 пс Б-Черниговка
ВЛ 0,4кВ от КТП 116 \160 ф1 пс Б-Черниговка
ВЛ 0,4кВ от КТП 602\400 ф6 пс Южная
ВЛ 0,4кВ от КТП 610\100 ф6 пс Южная.
ВЛ 0,4кВ от КТП 905\400 ф9 пс Б-Черниговка
ВЛ 0,4кВ от КТП 901\400 ф9 пс Б-Черниговка
ВЛ 0,4кВ от КТП 909\160 ф9 пс Б-Черниговка
ВЛ 0,4кВ от КТП 911\100 ф9 пс Б-Черниговка
ВЛ 0,4кВ от КТП 114 \400 ф1 пс Б-Черниговка
ВЛ 0,4кВ от КТП 904\250 ф9 пс Б-Черниговка
ВЛ 0,4кВ от КТП 906\250 ф9 пс Б-Черниговка
ВЛ 0,4кВ от КТП 1101\100 ф11 пс Б-Черниговка
ВЛ 0,4кВ от КТП 103 \250 ф1 пс Б-Черниговка
ВЛ 0,4кВ от КТП 103 \250 ф1 пс Б-Черниговка
ВЛ 0,4кВ от КТП 903 \160 ф9 пс Б-Черниговка
ВЛ 0,4кВ от КТП 403 \250 ф4 пс Б-Черниговка
ВЛ 0,4кВ от КТП 407\400 ф4 пс Б-Черниговка
ВЛ 0,4кВ от КТП 407\400 ф4 пс Б-Черниговка
ВЛ 0,4кВ от КТП 607\160 ф6 пс Восток
ВЛ 0,4кВ от КТП 710\250 ф7 пс Восток
ВЛ 0,4кВ от КТП 709\250 ф7 пс Восток
ВЛ 0,4кВ от КТП 1204\100 ф12 пс Августовка
ВЛ 0,4кВ от КТП 712 \250 ф7 пс Полевая
ВЛ 0,4кВ от КТП 413 \63 ф4 пс Б-Черниговка
ВЛ 0,4кВ от КТП 907 \250 ф9 пс Б-Черниговка
ВЛ 0,4кВ от КТП 908 \160 ф9 пс Б-Черниговка
ВЛ 0,4кВ от КТП605\ 160 ф 6 ПС Южная
ВЛ 0.4 кВ от КТП 403\250Ф4 пс Августовка
ВЛ 0.4кВ отКТП 510 \630 ф5 Августовка
ВЛ 0.4 кВ от КТП 602 \250 ф 5 Августовка
ВЛ 0.4 кВ от КТП 106\250 ф1 пс.Б-Черниговка.
ВЛ 0,4кВ от КТП 817 \100 ф8 пс Полевая
ВЛ 0,4кВ от КТП 912\400ф9пс Б-Черниговка
ВЛ 0,4кВ от КТП 912\400ф9пс Б-Черниговка
ВЛ 0.4 кВ от КТП 504\400 ф5 пс.Кр.Октябрь.
ВЛ 0,4кВ от КТП 809 \100 ф8 пс Полевая
ВЛ 0.4 кВ от КТП122\400 ф1Б-Черниговка.
ВЛ 0,4кВ от КТП 107 \160 ф1 пс Пензино
ВЛ 0,4кВ от КТП 506\ 100 ф 5 ПС Южная
ВЛ 0,4кВ от КТП 208\250 ф2 пс Пензино
ВЛ 0,4кВ от Ф -3 ТП 101\630 до ф-1 ПС Полевая
ВЛ-0,4кВ от КТП 1202/250 кВА
ВЛ-0,4кВ от КТП 1204/100кВА
ВЛ-0,4кВ от КТП 1205/400кВА
ВЛ-0,4кВ от КТП 1206/160кВА
ВЛ-0,4кВ от КТП 415/250кВА
КТП 1202/250кВА
КТП 1204/100кВА
КТП 1205/400кВА
КТП 1206/160кВА
КТП 415/250кВА
КТП 918/100 кВА Ф9 п/ст. Б.Черниговка
БЕЗЕНЧУКСКИЙ РАЙОН
КЛ 10кВ с ВЛ 10кВ ПС Западная оп. 1303/2 заход в ЗРУ и выход на оп. 1900/51 Ф-19 ПС Западная |  |  |  | ПУЭ - 7 Глава 2.4 Воздушные линии электропередачи напряжением до 1кВ. Пересечения, сближения, совместная подвеска ВЛ с линиями связи, проводного вещания и РК. Глава 2.5 Воздушные линии электропередачи напряжением выше 1 кВ, Подвеска волоконно-оптических линий связи на ВЛ. Пересечение и сближение ВЛ.с сооружениями связи, сигнализации проводного вещания | Калькуляция | Стоимость одной опоры ВЛ-0,4 кВ - 391 руб./ месяц. Стоимость одной опоры ВЛ-10 кВ, ВЛ-35 кВ 664,69 руб./ месяц | Стоимость одной опоры ВЛ-0,4 кВ (при аренде свыше 1000 опор) - 66,46 руб./ месяц
ВЛ 10кВ Ф-8 ПС "Переволоки" опора 808/10-809/7
ВЛ 10кВ Ф-24 ПС "Красноселки"-60 м
ВЛ 0,4 кВ от ТП-1 Ф-1 (Мыльная)- 2,1 км
ВЛ 0,4 кВ от КТП 4003/250 - 1,74 км
ВЛ 0,4 кВ от ЗТП 813/250-400 -1,6 км
ВЛ 0,4 кВ от ЗТП 2502/250-0,92
ВЛ 0,4 кВ от КТП 2507/250
ВЛ 10кВ ( в габаритах 35кВ) в с. Иоганнесфельд
ВЛ 10кВ Ф-27 ПС Снисски, L-16 КМ
ВЛ 10кВ ( в габаритах 35кВ)
ВЛ 0,4кВ 0,2 км от КТП 811/250 Ф-8 ОРУ-1 ПС Переволоки
ВЛ 0,4кВ от ТП 806/2*250 по ул. Терешковой
ВЛ 0,4кВ КТП 401/250 Ф-4 Преображенка
ВЛ 0,4кВ КТП 401/250 Ф-4 Преображенка
ВЛ 0,4кВ КТП 2401/250 (420м)
ВЛ 0,4кВ 0,6км от КТП 504/250 Ф-5 ОРУ-1 Безенчук
ВЛ 6 кВ Ф-40 ПС Красноселки-4,9
ВЛ 6 кВ Ф-25 ПС Красноселки-3
ВЛ 10 кВ Ф-8 ПС Переволоки оп 808/1, оп 808/27
ВЛ 10кВ к КТП 704/40 Ф-7 ПС Алексеевская
ВЛ 10кВ к ЗТП 206/250 Ф-2 ПС Западная
ВЛ 10кВ к КТП 1901/630 Ф-19 ПС Переволоки
ВЛ 10кВ к ЗТП 716/250 Ф-7 ПС Снисски
ВЛ 10кВ Ф-7 ПС Масленников отпайка на КТП 708А/100
Пуски к ТП ВЛ 6(10) кВ
ВЛ 10кВ Ф-6 ПС Преображенка
ВЛ 0,4кВ от КТП 2703/250 Ф-27 РП 6/10 Осинки
ВЛ 0,4кВ от ЗТП 2032/400 Ф-20 ПС Западная
ВЛ 0,4кВ от ЗТП 806/400 Ф-8 ПС Переволоки СИП 2А 4х50+1х70
ВЛ 0,4кВ от КТП 816/100 Ф-8 ПС Переволоки СИП 2А 4х50+1х70
ВЛ 0,4кВ от ЗТП 808/250 Ф-8 ПС Переволоки
ВЛ 0,4кВ от КТП 709/60 Ф-7 ПС Масленникова
ВЛ 0,4кВ от КТП 212/160 Ф-2 ПС Натальино
ВЛ 0,4кВ от КТП 717/100 Ф-7 ПС Масленникова
ВЛ 0,4кВ от КТП 707/250 Ф-7 ПС Масленников
ВЛ 0,4кВ от КТП 708/100 Ф-7 ПС Масленников
ВЛ 0,4кВ от КТП 2504/160 Ф-25 ПС Красноселки СИП 4А 4х25
ВЛ 0,4кВ от ЗТП 601/2*400 Ф-6 ПС Преображенка А-25 ВЛ4х25
ВЛ 0,4кВ от КТП 1624/400 Ф-16 ПС Алексеевская
ВЛ-0,4 от поры 100/13 Ф-1 ЗТП 2032/400кВА,Безенчукский рн,п.г.т. Безенчук,ул.Больничная
ВЛ-0,4 от поры 300/1 Ф-3 КТП Бзч 612/250кВА,Безенчукский рн,в р-не военного городка,к/н6312140302517
ВЛ-0,4 от поры 300/1,300/8 КТП Ф-3 КТП Бзч 612/250кВА,п.Безенчук в р-не военн.гор,гар.54
ВЛ-0,4 от поры 400/9 Ф-4 ЗТП Зап 1420/100кВА,Безенчукский рн,п.г.т. Безенчук,ул.Чапаева,3
ВЛ-0,4 от поры 401/11 Ф-4 КТП ОС 2703/400кВА,Безенчукский рн,Ф.Разина,к/н6312:1403044:0056
ВЛ-0,4кВ от КТП Зап 2001/250кВА Самарская обл., Безенчукский р-н, п.Безенчук в р-не СПТУ-69
ВЛ-0,4кВ от опоры 102/2 Ф-1 ЗТП ПЕР 806/400кВА, п.г.т. Безенчук, ул. Терешковой
ВЛ-0,4кВ от опоры 200/31 Ф-2 КТП Пер 805/250кВА, п.г.т. Безенчук, ул. Звездная, 56, ОПХ "Центральное
ВЛ-0,4кВ Ф-8 от ЗТП Зап 1423/250кВА, п.г.т. Безенчук, ул. Чапаева, 17А
Отпайка ВЛ-10 кВ от оп.710/13 до оп.710/22 Ф-7 ПС "Алексеевская"
ВЛ-0,4 кВ Ф-1,Ф-2,Ф-3 от ТП Ал 711/250 кВА СНТ "Волжское"
БОГАТОВСКИЙ РАЙОН
ПС Богатое 110/10 ВЛ - 10кВ Ф - 15 |  |  |  | ПУЭ - 7 Глава 2.4 Воздушные линии электропередачи напряжением до 1кВ. Пересечения, сближения, совместная подвеска ВЛ с линиями связи, проводного вещания и РК. Глава 2.5 Воздушные линии электропередачи напряжением выше 1 кВ, Подвеска волоконно-оптических линий связи на ВЛ. Пересечение и сближение ВЛ.с сооружениями связи, сигнализации проводного вещания | Калькуляция | Стоимость одной опоры ВЛ-0,4 кВ - 391 руб./ месяц. Стоимость одной опоры ВЛ-10 кВ, ВЛ-35 кВ 664,69 руб./ месяц | Стоимость одной опоры ВЛ-0,4 кВ (при аренде свыше 1000 опор) - 66,46 руб./ месяц.
ПС Богатое 110/10 ВЛ - 10кВ Ф - 15
ПС Богатое 110/10 ВЛ - 10кВ Ф - 14
ПС Богатое 110/10 ВЛ - 10кВ Ф - 3
ПС Богатое 110/10 ВЛ - 10кВ Ф - 11
ВЛ-0,4 кВ Ф-1 от КТП БОГ303/250
ВЛ-0,4 кВ от КТП БОГ304/160
ВЛ-0,4 кВ от КТП БОГ305/160
ВЛ-0,4 кВ от КТП БОГ616/100
ВЛ-0,4 кВ от КТП БОГ617/160
ВЛ-0,4 кВ от КТП БОГ1201/100
ВЛ-0,4 кВ от КТП БОГ1203/100
ВЛ-0,4 кВ от КТП БОГ1205/320
ВЛ-0,4 кВ от КТП БОГ1207/100
ВЛ-0,4 кВ от КТП БОГ1209/100
ВЛ-0,4 кВ от КТП БОГ1212/250
ВЛ-0,4 кВ от КТП БОГ1213/250
ВЛ-0,4 кВ от КТП БОГ1214/320
ВЛ-0,4 кВ от КТП БОГ1215/100
ВЛ-0,4 кВ от КТП БОГ1217/160
ВЛ-0,4 кВ от КТП БОГ1218/250
ВЛ-0,4 кВ от КТП БОГ1219/100
ВЛ-0,4 кВ от КТП БОГ1220/250
ВЛ-0,4 кВ от КТП БОГ1222/63
ВЛ-0,4 кВ от КТП БОГ1223/160
ВЛ-0,4 кВ от КТП БОГ1111/160
ВЛ-0,4 кВ от КТП БОГ1405/315
ВЛ-0,4 кВ от КТП БОГ1502/100
ВЛ-0,4 кВ от КТП БОГ1503/100
ВЛ-0,4 кВ от КТП БОГ1508/100
ВЛ-0,4 кВ от КТП БОГ1524/400
ВЛ-0,4 кВ от КТП БОГ1526/250
ВЛ-0,4 кВ от КТП БОГ1622/160
ВЛ-0,4 кВ от КТП БОГ2105/250
ВЛ-0,4 кВ от КТП М109/63
ВЛ-0,4 кВ от опоры 200/6 КТП БОГ 1212/250кВа
ВЛ-0,4кВ от опоры 100/7 Ф-1 КТП БОГ 1502/160кВА
ВЛ-0,4кВ Ф-1 от КТП 1536/250кВА
ВЛ-10кВ Ф-15 от опоры 1501/16 ПС 110/10кВ "Богатое"
КТП 1536/250кВА
ВЛ электропередач 6 от нефтегазодобывающей установки 36/6 кВ с к/н 63:13:0206001:118 Богатовский р-н
Комплектная трансформаторная подстанция, КТП204/400 кВА, Ф-1, Ф-2, Ф-,3 Богат. р-н, п.Центральный
БОЛЬШЕГЛУШИЦКИЙ РАЙОН
ВЛ-0,4 кВ (от КТП №201/160) |  |  |  | ПУЭ - 7 Глава 2.4 Воздушные линии электропередачи напряжением до 1кВ. Пересечения, сближения, совместная подвеска ВЛ с линиями связи, проводного вещания и РК. Глава 2.5 Воздушные линии электропередачи напряжением выше 1 кВ, Подвеска волоконно-оптических линий связи на ВЛ. Пересечение и сближение ВЛ.с сооружениями связи, сигнализации проводного вещания | Калькуляция | Стоимость одной опоры ВЛ-0,4 кВ - 391 руб./ месяц. Стоимость одной опоры ВЛ-10 кВ, ВЛ-35 кВ 664,69 руб./ месяц | Стоимость одной опоры ВЛ-0,4 кВ (при аренде свыше 1000 опор) - 66,46 руб./ месяц.
ВЛ-0,4 кВ (от КТП №202/160)
ВЛ-0,4 кВ (от КТП №203/160)
ВЛ-0,4 кВ (от КТП №204/100)
ВЛ-0,4 кВ (от КТП №205/250)
ВЛ-0,4 кВ (от КТП №207/100)
ВЛ-0,4 кВ (от КТП №209/160)
ВЛ-0,4 кВ (от КТП №212/160)
ВЛ-0,4 кВ (от КТП №213/400)
ВЛ-0,4 кВ (от КТП №214/250)
ВЛ-0,4 кВ (от КТП №215/160)
ВЛ-0,4 кВ (от КТП №218/250)
ВЛ-0,4 кВ (от КТП №601/160)
ВЛ-0,4 кВ (от КТП №606/160)
ВЛ-0,4 кВ (от КТП №607/160)
ВЛ-0,4 кВ (от КТП №608/160)
ВЛ-0,4 кВ (от КТП №612/160)
ВЛ-0,4 кВ (от КТП №613/250)
ВЛ-0,4 кВ (от КТП №614/100)
ВЛ-0,4 кВ (от КТП №615/160)
ВЛ-0,4 кВ (от КТП №609/160)
ВЛ-0,4 кВ (от КТП №616/160)
ВЛ-0,4 кВ КЛ-0,4кВ (от КТП №617/160)
ВЛ-0,4 кВ КЛ-10кВ (от КТП №620/250+100)
ВЛ-0,4 кВ (от КТП 621/2х160)
ВЛ-0,4 кВ (от КТП №301/160)
ВЛ-0,4 кВ (от КТП №1301/160)
ВЛ-0,4 кВ (от КТП №611/100)
ВЛ-0,4 кВ (от КТП №830/100 баланс МРК)
ВЛ-0,4 кВ (от КТП 101/250)
ВЛ-0,4 кВ (от КТП 101/250)
ВЛ-0,4 кВ (от КТП №102/400)
ВЛ-0,4 кВ (от КТП 102/400)
ВЛ-0,4 кВ (от КТП 103/160)
ВЛ-0,4 кВ (от КТП 104/250)
ВЛ-0,4 кВ (от КТП №216/160 Ф-2,пс. Б-Глушица)
ВЛ-0,4 кВ
ВЛ-0,4 кВ
ВЛ 0,4 кВ от КТП 816/160 Ф8 ПС Морец 0,33км
ВЛ 0,4 кв от КТП 1917/250 в с. Б.Глушица 0,682км
ВЛ-0,4 кВ от КТП 128/250 Ф1 ПС Александровка 1,1км
ВЛ-0,4 кВ от КТП 125/250 Ф1 ПС Александровка 0,14км
ВЛ-0,4 кВ от КТП 208/250 Ф2 ПС Александровка 0,27км
ВЛ-0,4 кВ от КТП № 518/400 ф-5 ПС Новопавловка
ВЛ-0,4 кВ от КТП № 208/100 ф-2 ПС Новопавловка
ВЛ-0,4кВ Ф-1 от КТП КШ 716/160кВА
ВЛ-0,4кВ Ф-5 от КТП БГЛ 408/250кВА Сам.обл. Большеглушицкий р-н в южной части к/квартала
ВЛ-10кВ от опоры 612/8 Ф-6 ПС 110/35/10кВ "Большая Глушица"
Здание КТП 206/400 Ф-2 ПС "Б-Глушица" 110/35/10
Здание КТП 213/400 Ф-2 ПС "Б-Глушица" 110/35/10
Здание подстанции, с. Большая Глушица, ул. Медиков, д. 1а
КТП 620/250+100 Ф-6 ПС Б-Глушица110/35/10
КТП 621/2х160 Ф-6 ПС Б-Глушица 110/35/10
КТП КШ 716/160кВА
ВЛ-0,4кВ Ф-2 от опоры 200/1 КТП БГЛ 1312/100кВА
ВЛ-0,4кВ от опоры 302/3 Ф-3 КТП БГЛ 1303/160кВА
ВЛ-10 кВ Ф-6 от опоры 624/1 до 624/10 КТП БГЛ 222/2х630 с.Большая Глушица
ВЛ-10 кВ Ф-2 от опоры 220/1 до 220/5 КТП БГЛ 222/2х630 с.Большая Глушица
КТП БГЛ 222/2х630 кВА с.Большая Глушица, пл.60 лет Октября
БОРСКИЙ РАЙОН
ВЛ-10 кВ.Ф-5 ПС Борское 110/35/10от опоры 500/27 до оп.500/43 |  |  |  | ПУЭ - 7 Глава 2.4 Воздушные линии электропередачи напряжением до 1кВ. Пересечения, сближения, совместная подвеска ВЛ с линиями связи, проводного вещания и РК. Глава 2.5 Воздушные линии электропередачи напряжением выше 1 кВ, Подвеска волоконно-оптических линий связи на ВЛ. Пересечение и сближение ВЛ.с сооружениями связи, сигнализации проводного вещания | Калькуляция | Стоимость одной опоры ВЛ-0,4 кВ - 391 руб./ месяц. Стоимость одной опоры ВЛ-10 кВ, ВЛ-35 кВ 664,69 руб./ месяц | Стоимость одной опоры ВЛ-0,4 кВ (при аренде свыше 1000 опор) - 66,46 руб./ месяц.
от оп.505/1 до оп.505/10
ВЛ-10 кВ.Ф-5 ПС Борское 110/35/10 от опоры 500/43 до оп.500/65
от оп.507/1 до оп.507/3
ВЛ-10 кВ.Ф-5 ПС Борское 110/35/10 от опоры 500/65 до оп.500/130
от оп.500/83 до оп.508/3
ВЛ-10 кВ.Ф-5 ПС Борское 110/35/10 от опоры 500/130 до оп.500/169
от оп.500/112 до оп.509/14
ВЛ-10 кВ пос.Новоборский (водозабор)
ВЛ-10 кВ Ф-6 ПС Петровка
ВЛ-0,6 кВ
ВЛ-10 кВ Ф-7 ПС Борское 110/35/10
ВЛ-10 кВ
ВЛ-10 кВ.Ф-14 ПС Борское110/35/10
ВЛ-0,4 кВ от опоры 200/9 КТП БОР 510/63кВА
ВЛ-0,4кВ от КТП БОР 1406/250кВА
ВЛ-0,4кВ от опор 200/14,202/6 Ф-2 КТП БОР 510/63кВА
ВЛ-0,4кВ от опоры 100/15 Ф-1 КТП БОР 112/160кВа
ВЛ-0,4кВ от опоры 105/11 Ф-1 КТП Бор701/400кВа
ВЛ-0,4кВ от опоры 200/1 Ф-2 новой КТП-1420/400кВА
ВЛ-0,4кВ от опоры 200/24 Ф-2 КТП МАР 521/160кВА
ВЛ-0,4кВ от опоры 201/5 Ф-2 КТП БОР 510/63кВа
ВЛ-0,4кВ от опоры 300/16 КТП Бор 1405/250кВА
ВЛ-0,4кВ от опоры 300/3 Ф-3 КТП БОР 1407/400кВА
ВЛ-0,4кВ от опоры 300/9 КТП БОР 104/400кВА
ВЛ-0,4кВ от опоры 301/9 Ф-3 КТП БОР 105/250кВА
ВЛ-0,4кВ от опоры200/9 Ф-2 КТП-1420/400кВа
ВЛ-0,4кВ отопоры 102/14 КТП БОР 1409/250кВА
ВЛ-0,4кВ Ф-1 от КТП 1420/400кВА
ВЛ-0,4кВ Ф-2 от КТП 1420/400кВА
ВЛ-0,4кВ Ф-3 от КТП 1420/400кВА
ВЛ-10кВ в пролете оп Бор1411/7-1411/8 Ф-14 ПС"Борское" до КТП 1420/400
ВЛ-0,4кВ от опоры 200/11 Ф-2 КТП БОР 510/63кВА
ВЛ-0,4кВ от опоры 106/3 Ф-1 КТП БОР 701/400кВА
ВЛ-0,4кВ от опоры 200/24 200/25 КТП БОР 116/400кВА
ВЛ-0,4кВ от опоры 201/10 КТП БОР 104/400кВА
ВЛ-0,4кВ Ф-1от опоры 100/25 КТП БОР 117/400кВА
КТП 1420/400кВА Борский р-н, пос.Новоборский
ВЛ-0,4кВ от опоры 100/15 КТП БОР 1403/250кВА
ВЛ-0,4 кВ Ф-1,Ф-2 от КТП БОР 515/100 кВА Самарская обл, с.Борское
ВЛ-0,4 кВ от КТП БОР 1406/250 кВА п.Новоборский
ВЛ-0,4 кВ от КТП БОР 1402/400 кВА п.Новоборский
ВЛ-0,4 кВ от ЗТП БОР 509/250 кВА п.Новоборский
ВЛ-0,4 кВ от КТП БОР 1410/160 кВА п.Новоборский
ВЛ-0,4 кВ от КТП БОР 1409/100 кВА п.Новоборский
ВЛ-0,4 кВ от КТП БОР 1411/250 кВА п.Новоборский
ВЛ-0,4 кВ от КТП БОР 1405/250 кВА п.Новоборский
ВЛ-0,4 кВ от КТП БОР 1415/160 кВА п. Привокзальный
ВЛ-0,4 кВ от КТП БОР 1407/400 кВА п. Новоборский
ВЛ-10 кВ Ф-14 ПС 110/35/10 кВА от опоры БОР 1400/130 п.Новоборский
КТП БОР 1402/400 кВА п.Новоборский
КТП БОР 1405/250 кВА п.Новоборский
КТП БОР 1406/250 кВА п.Новоборский
КТП БОР 1407/250 кВА п.Новоборский
КТП БОР 1409/100 кВА п.Новоборский
КТП БОР 1410/160 кВА п.Новоборский
КТП БОР 1411/250 кВА п.Новоборский
КТП БОР 1415/160 кВА п.Привокзальный
Оборудование ЗТП БОР 509/250 кВА с.Борское
Нежилое здание ЗТП БОР 509/250 кВА с. Борское
ВОЛЖСКИЙ РАЙОН
от ТП-404/400 КЛ, ВЛ-0,4 кВ, ВЛ АС-35-250м |  |  |  | ПУЭ - 7 Глава 2.4 Воздушные линии электропередачи напряжением до 1кВ. Пересечения, сближения, совместная подвеска ВЛ с линиями связи, проводного вещания и РК. Глава 2.5 Воздушные линии электропередачи напряжением выше 1 кВ, Подвеска волоконно-оптических линий связи на ВЛ. Пересечение и сближение ВЛ.с сооружениями связи, сигнализации проводного вещания | Калькуляция | Стоимость одной опоры ВЛ-0,4 кВ - 391 руб./ месяц. Стоимость одной опоры ВЛ-10 кВ, ВЛ-35 кВ 664,69 руб./ месяц | Стоимость одной опоры ВЛ-0,4 кВ (при аренде свыше 1000 опор) - 66,46 руб./ месяц.
от ТП-406/400 КЛ, ВЛ-0,4 кВ АС-25-400м
от ТП-426/2х400 КЛ, ВЛ-0,4 кВ АС-35-450м
от ТП-405/2х400 КЛ, ВЛ-0,4 кВ СИП 4х50-150м СИП 4х50-200м
от ТП-603/400 КЛ, ВЛ-0,4 кВ АС-35-1,3км
от ТП-602/560 КЛ, ВЛ-0,4 кВ АС-25-3,4км
от ТП-601/250 ВЛ-0,4 кВ АС-25- 5км
от ТП-810/400 ВЛ-0,4 кВ АС-35- 1,6км
ВЛ-10кВ Ф-1 "Рождествено"
ВЛ-10кВ Ф-3 "Рождествено"
ВЛ-10кВ Ф-5 "Рождествено"
ВЛ-10кВ Ф-6 "Рождествено"
ВЛ-10кВ Ф-4 оп 403/1-3
ВЛ-10кВ Ф-3 "Выползово"
ВЛ-0,4кВ от КТП-Р101/250кВа Ф-1,2,3,4
ВЛ-0,4кВ от КТП-Р102/250кВа Ф-1,2,3
ВЛ-0,4кВ от КТП-Р103/250кВа Ф-1,2,3,4
ВЛ-0,4кВ от КТП-Р104/250кВа Ф-1,3
ВЛ-0,4кВ от КТП-Р105/250кВа Ф-2
ВЛ-0,4кВ от КТП-Р106/400кВа Ф-1,2,3,4
ВЛ-0,4кВ от КТП-Р107/400кВа Ф-1,2,4
ВЛ-0,4кВ от КТП-Р108/100кВа Ф-4
ВЛ-0,4кВ от КТП-Р109/400кВа Ф-2,4,5
ВЛ-0,4кВ от КТП-Р110/250кВа Ф-1,2,3
ВЛ-0,4кВ от КТП-Р111/160кВа Ф-1
ВЛ-0,4кВ от КТП-Р211/250кВа Ф-1,2,3
ВЛ-0,4кВ от КТП-Р301/250кВа Ф-1,2,3
ВЛ-0,4кВ от КТП-Р303/250кВа Ф-1,2,3
ВЛ-0,4кВ от КТП-Р304/400кВа Ф-1,2,3,5
ВЛ-0,4кВ от КТП-Р305/250кВа Ф-1,3,4,5
ВЛ-0,4кВ от КТП-Р306/250кВа Ф-1
ВЛ-0,4кВ от КТП-Р601/250кВа Ф-1,2,3
ВЛ-0,4кВ от КТП-Р602/250кВа Ф-1,3
ВЛ-0,4кВ от КТП-Р603/250кВа Ф-1,2,3
ВЛ-0,4кВ от КТП-Р604/100кВа Ф-1,2,3,4
ВЛ-0,4кВ от КТП-Р605/250кВа Ф-1,2
ВЛ-0,4кВ от КТП-Р403/160кВа Ф-1
ВЛ-0,4кВ от КТП-В302/250кВа Ф-2,3,4
ВЛ-10кВ Ф-2 "Рождествено" оп 201/3-9
ВЛ-10кВ Ф-3 "Выползово" оп 300/60-301/1
ВЛ-10кВ Ф-2 "Рождествено" оп 220/56-214/11
ВЛ-0,4кВ Ф-1 от ЗТП-Р218/400кВа
ВЛ-0,4кВ Ф-1 от ТП-В301/63кВа
ВЛ-0,4кВ Ф-1 от ТП-Р213/100кВа
ВЛ-0,4кВ от ТП-Р402/100 Ф-1,2
ВЛ-10кВ Ф-4 оп 400/14-402/6
ВЛ-0,4кВ от ТП-Р314/100кВа Ф-1,2
ВЛ-0,4кВ от КТП-Р606/250кВа Ф-1,2,3
ЛЭП 0,4кВ 0,55км
ЛЭП -0,4кВ 126,4км
ЛЭП -0,4кВ Спиридоновка
ОТ ТП Д-Гай ВЛ-0,4кВ АС-35 1300м ВЛ 2А35 880м. ЖБ 26шт, Дер 28
ОТ ТП Заярье ВЛ %АС50 600м, ВЛ% АС 50 1650м, опоры Ж/Б 47шт . ОТ ТП: ВЛ5 АС50 600м, опор ж/б 16шт
оТ ТП5 ВЛ%АС50 520м. Опоры ж/б 14шт
ВЛ-0,4кВ от КТП РНВ/100кВА
ВЛ-0,4кВ от ТП ПР914/250 Придорожный
ВЛ-0,4кВ отТП 2612/250 360м
ВЛ-0,4кВ отТПМ 604/400
ВЛ-0,4кВ 2,360 ж/б 59шт.
ВЛ- 0,4кВ от ЗТП15/16 100/250кВА 1,45км ж/б 55шт.
ВЛ-0,4кВ ТП Д Гай/160 250м.
ВЛ-0,4кВ от РЦ 0,4кВ КТП 813/400
ВЛ-0,4кВ от ТП 601 Ф№1 Профсоюзная
ВЛ-0,4кВ от ТП 601 Ф№2 Советскаяя
ВЛ-0,4кВ от ТП 601 Ф№3 Лермонтово
ВЛ-0,4кВ от ТП 602 Ф№2 Дачная
ВЛ-0,4кВ от ТП 602 Ф№6 Молодогвардейская
ВЛ-0,4кВ от ТП 602 Ф№4 Школьная9
ВЛ-0,4кВ от ТП 602 Ф№4 Школьная3
ВЛ-0,4кВ от ТП 603 Ф№4 Солнечная
ВЛ-0,4кВ от ТП 507 Ф№1 Железнодорожная
ВЛ-0,4кВ от ТП 507 Ф№2 Шмидта
ВЛ-0,4кВ от ТП 508 Ф№1 Краснополянская
ВЛ-0,4кВ от ТП 508 Ф№2 Новая
ВЛ-0,4кВ от ТП 508 Ф№3 Набережная
ВЛ-0,4кВ от ТП 510 Ф№1 Раздольная
ВЛ-0,4кВ от ТП 510 Ф№2 Комсомольская
ВЛ-0,4кВ от ТП 510 Ф№3 Комсомольская
ВЛ-0,4кВ от ТП 2106 Ф№1 Рабочая
ВЛ-0,4кВ от ТП 2106 Ф№2 Школьная
ВЛ-0,4кВ от ТП 2106 Ф№3 Школьная
ВЛ-0,4кВ от ТП 2309 Ф№4 Набережная
ВЛ-0,4кВ от ТП 2309 Ф№2 Зеленая
ВЛ-0,4кВ от ТП 2309 Ф№3 Интерна-ная
ВЛ-0,4кВ от ТП 603 Ф№1 Дерибасовская
ВЛ-0,4кВ от ТП 813 Ф№6 Магистральная
ВЛ-0,4кВ от ТП 813 Ф№7 Проезд 1, 2, 3
ВЛ-0,4кВ от ТП 808 Ф№1 Нижнеуд-я
ВЛ-0,4кВ от ТП 808 Ф№2 Павлоград-я
ВЛ-0,4кВ от ТП 808 Ф№3 Череповетская
ВЛ-0,4кВ от ТП 809 Ф№6 Днепропетровская
ВЛ-0,4кВ от ТП 809 Ф№5 Сочинская
ВЛ-0,4кВ от ТП 809 Ф№7 Вяземская
ВЛ-0,4кВ от ТП 809 Ф№8 Якутская
ВЛ-0,4кВ от ТП 10 Ф№2 60 лет
ВЛ-0,4кВ от ТП 10 Ф№1 Физкультурная
ВЛ-0,4кВ от ТП 5 Ф№3 Дэпо
ВЛ-0,4кВ от ТП 5 Ф№1 Дэпо
ВЛ-0,4кВ от ТП 6 Ф№2 Коммунаров
ВЛ-0,4кВ от ТП 6 Ф№1 Партизанская
ВЛ-0,4кВ от ТП 23 Ф№1
ВЛ-0,4кВ от ТП 15/16 Ф1
ВЛ-0,4кВ от ТП 21 Южная Ф1 Южная
ВЛ-0,4кВ от ТП 2*630кВА Ф2
ВЛ-0,4кВ от ТП 2*630кВА Ф6
ВЛ-0,4кВ от ТП 2*630кВА Ф5
ВЛ-0,4кВ от ТП 2*630кВА Ф5
ВЛ-0,4кВ от ТП 225 Ф6
ВЛ-0,4кВ от ТП 225 Ф7
ВЛ-0,4кВ от ТП 225 Ф8
ВЛ-0,4кВ от ТП 224 Ф5 Коммунистическая
ВЛ-0,4кВ от ТП 224 Ф6 Коммунистическая
ВЛ-0,4кВ от ТП 224 Ф7 Южная
ВЛ-0,4кВ от ТП 220 Ф2 Торговая
ВЛ-0,4кВ от ТП 220 Ф4 Кирпичная
ВЛ-0,4кВ от ТП 220 Ф3 Луговая
ВЛ-0,4кВ от ТП 223 Ф4 Дом учителя
ВЛ-0,4кВ от ТП 222 Ф7 Коллективная
ВЛ-0,4кВ от ТП 222 Ф6 Куйбышева
ВЛ-0,4кВ от ТП 222 Ф5 Куйбышева
ВЛ-0,4кВ от ТП 222 Ф4Куйбышева
ВЛ-0,4кВ от ТП 222 Ф3 Куйбышева
ВЛ-0,4кВ от ТП 219 Ф 1 Чапаева
ВЛ-0,4кВ от ТП 219 Ф 3 Краснополянская
ВЛ-0,4кВ от ТП 219 Ф 4 Чапаева
ВЛ-0,4кВ от ТП 228 Ф1 Ново-Садовая
ВЛ-0,4кВ от ТП 228 Ф2 Юбилейная
ВЛ-0,4кВ от ТП 228 Ф1 Демократическая
ВЛ-0,4кВ от ТП 228 Ф4 Приозерная
ВЛ-0,4кВ от ТП Заярье Ф2 Молодежная
ВЛ-0,4кВ от ТП 211 Ф 1
ВЛ-0,4кВ от ТП 211 Ф2
ВЛ-0,4кВ от ТП 211 Ф3
ВЛ-0,4кВ от ТП 211 Ф4
ВЛ-0,4кВ от ТП 212 Ф1
ВЛ-0,4кВ от ТП 212 Ф2
ВЛ-0,4кВ от ТП 212 Ф3
ВЛ-0,4кВ от ТП Заярье Ф3 Новая
ВЛ-0,4кВ от ТП 212 Ф4
ВЛ-0,4кВ от ТП 213 Ф2
ВЛ-0,4кВ от ТП 213 Ф3
ВЛ-0,4кВ от ТП 213 Ф4
ВЛ-0,4кВ от ТП 214 Ф1
ВЛ-0,4кВ от ТП 214 Ф2
ВЛ-0,4кВ от ТП 214 Ф3
ВЛ-0,4кВ от ТП 214 Ф4
ВЛ-0,4кВ от ТП 215 Ф1
ВЛ-0,4кВ от ТП 215 Ф3
ВЛ-0,4кВ от ТП 215 Ф7
ВЛ-0,4кВ от ТП 217 Ф2
ВЛ-0,4кВ от ТП 217 Ф5
ВЛ-0,4кВ от ТП 218 Ф3
ВЛ-0,4кВ от ТП 218 Ф5
ВЛ-0,4кВ от ТП 1205 Ф1
ВЛ-0,4кВ от ТП 1205 Ф2
Ф№13 от ТП6 до т1опоры ВЛ-6кВ, кабельная линия АСБ 3х95-680метров от опоры №3 ВЛ-6кВ до ТП 20 АС-50 -800метроа .ВЛ Ф№13 АС-70 до концевой опоры Ф13, до ТП8 АС-70-2,7кМ. КЛ от концевой опоры ВЛФ13 до ТП8 АСБ 3х95-75метров .
Ф Д-Гай ВЛ АС 3х35 от опры№1 до ТП Д-Гай 630метр.
Ф№6 от ГПП 35/6 КЛ до 1 опоры Ф№6. АСБ 3х120 720м. Ф№6 ВЛ АС 70-960м. Ф№6 КЛ от концевой опоры до ТП20 асБ 3х120 500м.
ЛЭП 10кВ 6,9км
Отпайка ВЛ-6Кв от опоры №130/13 ПС ГПП Коммунар (Рок над Волгой)
ВЛ-10кВ 200м. Ф№12 ж/б 6шт.
Ф4 ВЛ 10кВ от оп. №400/1
Ф6 ВЛ 10кВ от оп. №600/1
Ф 8 ВЛ 10кВ от оп. №800/1
Ф5 ВЛ 10кВ от оп. №500/52
Ф5 до ТП 510
Ф 14 ВЛ 10кВ от оп №44 до оп №52 ТП2*630кВА База РЭС
Ф 23 ВЛ 10кВ от оп №2300/8 до ТП2309( оп. №2309/6)
Ф21 ВЛ 10кВ от оп. №2100/26 до ТП 2106(оп №2601/14)
Ф23 ВЛ 6кВ от оп. №230/1 до ТП23 Д-Гай
Ф6 ВЛ 6кВ от оп. №601 до оп. № 614
Ф13 ВЛ 6кВ от ТП 13 до ТП 20
Ф13 ВЛ-6кВ от оп. № 130/4 до оп. №130/30
ВЛ-0,4 кВ от ЗТП Кур 901/250кВА
ВЛ-0,4 кВ от ЗТП Кур 906/400кВА
ВЛ-0,4 кВ от опор200/34 Ф-2 ТП В 1020/400кВА
ВЛ-0,4 кВ от опоры 118/7 Ф-1 КТП 6/2-400кВА
ВЛ-0,4 кВ от опоры 201/1 Ф-2 КТП 804/400кВа
ВЛ-0,4 кВ от опоры 202/2 Ф-2 КТП КУР2013/250+400кВА
ВЛ-0,4 кВ от опоры 300/3 Ф-3 ТП В 2610/400кВА
ВЛ-0,4 кВ от опоры 306/3 Ф-3 КТП 510/400кВа
ВЛ-0,4 кВ от опоры 318 Ф-3 ЗТП 10/400еВА
ВЛ-0,4 кВ от опоры500/5 Ф-5 Тп В2633/400кВа
ВЛ-0,4 кВ от опоры807/10/4 Ф-8 ЗТП 5/400кВа
ВЛ-0,4 кВ от Ф-2 опоры228 КТП510/400кВа510/400кВа
ВЛ-0,4 кВ от Ф-3 опоры300/26КТП221/400кВа,Волжский р-н
ВЛ-0,4 кВ Ф-1 от опор 100/7 ТП Л 4902/160кВа
ВЛ-0,4 кВ Ф-3 от КТП КУР 1213/250кВА Самар.обл
ВЛ-0,4кВ от ГКТП до ЗУ по Сам. обл., Волжский р-н, СДТ "Дубки", уч.3
ВЛ-0,4кВ от ЗТП 15/16/250кВА
ВЛ-0,4кВ от КТП 331/63кВА
ВЛ-0,4кВ от КТП 605/250кВА
ВЛ-0,4кВ от оп Ф-3 300/14 КТП 22/400кВА
ВЛ-0,4кВ от опор 211/3, 212/12/3 Ф-2 КТП 23/250кВА
ВЛ-0,4кВ от опор 300/11 Ф-3 КТП 817/630кВА
ВЛ-0,4кВ от опор 302/5 302/9 312/6 КТП 814/630кВА
ВЛ-0,4кВ от опор 310,312/1,317 КТП 22/400кВА
ВЛ-0,4кВ от опор200/8 Ф-2 КТП 817/630кВА
ВЛ-0,4кВ от опоры 100/8 Ф-1 ЗТП 406/400кВА
ВЛ-0,4кВ от опоры 101/16 КТП 603/250кВА
ВЛ-0,4кВ от опоры 101/2 Ф-1 КТП ОВ 3038/400кВА
ВЛ-0,4кВ от опоры 101/7 КТП 603/250кВА
ВЛ-0,4кВ от опоры 103/2 КТП 301/250кВА
ВЛ-0,4кВ от опоры 105/1/14 Ф-1 КТП 507/250кВА
ВЛ-0,4кВ от опоры 105/15 ЗТП 601/400кВА
ВЛ-0,4кВ от опоры 106/3 Ф-1 КТП 507/400кВА
ВЛ-0,4кВ от опоры 107/33 Ф-1 КТП 201/250кВА
ВЛ-0,4кВ от опоры 118/11 Ф-1 ЗТП 6/2х400кВА
ВЛ-0,4кВ от опоры 200/13 Ф-2 КТП 603/160кВА
ВЛ-0,4кВ от опоры 200/2 Ф-2 ТП ДТ 1024/400кВА
ВЛ-0,4кВ от опоры 200/30 Ф-2 КТП816/630кВа
ВЛ-0,4кВ от опоры 202/7 КТП 304/400кВА
ВЛ-0,4кВ от опоры 204 Ф-2 КТП 23/250кВА
ВЛ-0,4кВ от опоры 205 Ф-2 КТП23/250кВа
ВЛ-0,4кВ от опоры 206/2 Ф-2 ТП ОВ 3008/250кВА
ВЛ-0,4кВ от опоры 300/17 Ф-3 КТП КУР 1223/250кВА
ВЛ-0,4кВ от опоры 300/21 Ф-3 ТП ВШ 706/400кВА
ВЛ-0,4кВ от опоры 301/3 КТП 603/250кВА
ВЛ-0,4кВ от опоры 302/14 Ф-3 КТП 814/630кВа
ВЛ-0,4кВ от опоры 303/2, 304/2, 305/2, 308/8 КТП 814/630кВА
ВЛ-0,4кВ от опоры 313/4 КТП СМ 807/400кВА
ВЛ-0,4кВ от опоры 335/11 Ф-3 ЗТП6/2х400кВа
ВЛ-0,4кВ от опоры 400/12 Ф-4 КТП816/630кВа
ВЛ-0,4кВ от опоры 400/15 Ф-4 КТП 2106/160кВА
ВЛ-0,4кВ от опоры 400/23 Ф-4 КТП214/400кВА
ВЛ-0,4кВ от опоры 401/3 Ф-4 КТП 2106/160кВА
ВЛ-0,4кВ от опоры 405/3 Ф-4 КТП 816/630кВА
ВЛ-0,4кВ от опоры 405/4 Ф-4 КТП 816/630кВА
ВЛ-0,4кВ от опоры 420/9 Ф-4 КТП 809/400кВА
ВЛ-0,4кВ от опоры 500/14 Ф-5 ТП ВШ 706/400кВА
ВЛ-0,4кВ от опоры 500/8 Ф-5 КТП 22/400кВА
ВЛ-0,4кВ от опоры 500/9 Ф-5 КТП 220/250кВА
ВЛ-0,4кВ от опоры 500/9 Ф-5 ТП-М 604/400кВА
ВЛ-0,4кВ от опоры 502/4 Ф+5 КТП807/400кВА
ВЛ-0,4кВ от опоры 603 Ф-6 ЗТП 406/400кВА
ВЛ-0,4кВ от опоры 700/37 Ф-7 КТП 814/630кВА
ВЛ-0,4кВ от опоры 800/42 Ф-8 КТП 225/630кВА
ВЛ-0,4кВ от опоры 805/6 Ф-8 КТП 225/630кВА
ВЛ-0,4кВ от ТП В 2633/400кВА
ВЛ-0,4кВ от Ф-1 опоры 100/20 ЗТП 15/16/250кВА
ВЛ-0,4кВ от Ф-2 оп 200/8 КТП 221/400кВА
ВЛ-0,4кВ от Ф-5 опор 500/13,500/17 ТП М 604/400кВА
ВЛ-0,4кВ Ф-1 от КТП 3038/400кВА
ВЛ-0,4кВ Ф-1 от КТП-817 10/0,4кВ/630кВА
ВЛ-0,4кВ Ф-1 от опор 100/5, 100/13, 101/3, 102/6, 103/6 КТП 3038/400кВА
ВЛ-0,4кВ Ф-1 от опор 100/7 КТП ОВ 3018/400кВА
ВЛ-0,4кВ Ф-1 от опоры 100/7 КТП 102/250кВА
ВЛ-0,4кВ Ф-1 от опоры 101/14 ТП ОВ 3002/400кВА
ВЛ-0,4кВ Ф-1 от опоры 108/2 ЗТП 6/2х400кВА
ВЛ-0,4кВ Ф-2 от КТП 3038/400кВА
ВЛ-0,4кВ Ф-2 от КТП-817 10/0,4кВ/630кВА
ВЛ-0,4кВ Ф-2 от опор 200/11, 201/2 КТП 3038/400кВА
ВЛ-0,4кВ Ф-2 от опор 200/13, 200/15 КТП ОВ 3018/400кВА
ВЛ-0,4кВ Ф-2 от опоры 203/4 ТП ОВ 3038/400кВА
ВЛ-0,4кВ Ф-2 от ТП 2610/400кВА
ВЛ-0,4кВ Ф-2 от ТП 507/250кВа
ВЛ-0,4кВ Ф-2 от ТП НС 503/160кВА
ВЛ-0,4кВ Ф-3 от КТП КУР 1622/160кВА
ВЛ-0,4кВ Ф-3 от оп 300/20 КТП 302/250кВА
ВЛ-0,4кВ Ф-3 от опоры 337/7 ЗТП 6/2х400кВА
ВЛ-0,4кВ Ф-3 от проектир.опоры, устан.в пролете м/у оп. 300/34 и 300/35 Ф-3 КТП М 606/400кВА
ВЛ-0,4кВ Ф-4 от ЗТП КУР 1211/250кВА
ВЛ-0,4кВ Ф-4 от КТП 224/630кВА
ВЛ-0,4кВ Ф-4 от оп 400/12 КТП 816/630кВА
ВЛ-0,4кВ Ф-6 от КТП 816/630кВА
ВЛ-0,4кВ Ф-6 от ТП ПР 906/400кВА
ВЛ-0,4кВ Ф-8 от опор 815, 807/9, 808/5 ЗТП 5/400кВА
ВЛ-0,4кВ, от ТП 13/315 кВА Ф-17 ПС ГПП 35/6 до РУ-0,4
ВЛ-10кВ от 800/72 Ф-8 уст.ПС КРУН-1 110/35кВ/10кВА "Смышляевка-Тяговая"
ВЛ-6кВ Ф-30 от опоры 3000/14 ПС "Овощная"
Здание трансформаторной подстанции
ЗТП Кур 2010/2х400кВА
КЛ-0,4кВ отопоры 100/21 ТП М606/400кВА
КЛ-0,4кВ Ф-2 от ЦРП 7/2Х400кВА
КТП 3038/400кВА
КТП-817 10/0,4кВ/630кВА
ВЛ-0,4кВ от КТП Р 402/400кВА
ВЛ-0,4кВ от КТП Р 605/250кВА
Оборудование РУ-0,4 кВ в ЗТП Кур 901/250кВА
Оборудование РУ-0,4 кВ в ЗТП Кур 906/400кВА
ВЛ-0,4кВ от опор 202/15 Ф-2 ЗТП 601/400кВА
ВЛ-0,4кВ от опор 300/47 ЗТП 6/2х400кВА
ВЛ-0,4кВ от опор 305/6 307/5 КТП 806/400кВА
ВЛ-0,4кВ от опор 309 Ф-3 ЗТП 601/400кВА
ВЛ-0,4кВ от опор 113/9/7Ф-1 ЗТП 6/2х400кВА
ВЛ-0,4кВ от опор 118/7 Ф-1 ЗТП 6/2х400кВА
ВЛ-0,4кВ от оп 105/14 Ф-1 КТП 601/400кВА
ВЛ-0,4кВ от оп 200/11 Ф-2 ЗТП КУР 904/250кВА
ВЛ-0,4кВ от оп 501/8 Ф-5 КТП 807/400кВА
ВЛ-0,4кВ от оп. 207 Ф-2 КТП 220/250кВА
ВЛ-0,4кВ Ф-4 от КТП В.Гай 104/160кВА
ВЛ-0,4 кВ от опоры 201/10 ТП ОВ 3008/400кВА
ВЛ-0,4 кВ от Ф-5 ЗТП КУР 2010/2*100 кВА
ВЛ-0,4 кВ от Ф-6 ЗТП КУР 2010/2*100 кВА
ВЛ-0,4 кВ от Ф-7 ЗТП КУР 2010/2*100 кВА
ВЛ-0,4 кВ от опоры 500/9 Ф-5 КТП 221/400кВА
ВЛ-0,4 кВ от опоры 209/7 Ф-2 КТП 2106/160кВА
ВЛ-0,4кВ от опоры 101/13 Ф-1 КТП 305/400кВа
ВЛ-0,4кВ от опоры 102/11 Ф-1 КТП 214/400кВА
ВЛ-0,4кВ от опоры 102/6 КТП 214/400кВА
ВЛ-0,4кВ от опоры 101/5 Ф-1 ТП В 2612/250кВА
ВЛ-0,4кВ от опоры 200/20 Ф-2 КТП 602/250кВа
ВЛ-0,4кВ от опоры 200/3 Ф-2 КТП 109/400кВА
ВЛ-0,4кВ от опоры 200/5 Ф-2 КТП 804/400кВА
ВЛ-0,4кВ от опоры 201/12 Ф-2 КТП 816/630кВА
ВЛ-0,4кВ от опоры 300/1 Ф-3 КТП 817/630кВА
ВЛ-0,4кВ от опоры 300/16 Ф-3 КТП 224/400кВА
ВЛ-0,4кВ от опоры 300/22 Ф-3 КТП 224/400кВА
ВЛ-0,4кВ от опоры 300/29 Ф-3 КТП 816/630кВА
ВЛ-0,4кВ от опоры 300/3 Ф-3 КТП 228/400кВА
ВЛ-0,4кВ от опоры 300/8 Ф-3 КТП 221/400кВА
ВЛ-0,4кВ от опоры 319, 319/1 Ф-3 КТП807/400кВА
ВЛ-0,4кВ от опоры 401/14 Ф-4 КТП 228/400кВА
ВЛ-0,4кВ от опоры 401/5Ф-4 КТП 807/400кВА
ВЛ-0,4кВ от опоры 401/7 Ф-4 КТП 228/400кВА
ВЛ-0,4кВ от опоры 418/4/3 Ф-4 КТП228/400кВА
ВЛ-0,4кВ от опоры 600/11 Ф-6 КТП 224/630кВа
ВЛ-0,4кВ от опоры 600/18 Ф-6 КТП 220/250кВа
ВЛ-0,4кВ от опоры 607/11 КТП 224/630кВА
ВЛ-0,4кВ от опоры 800/1 Ф-8 ТП М 605/250кВа
ВЛ-0,4кВ от опоры 800/12 Ф-8 ЗТП 5/400кВа
ВЛ-0,4кВ от опоры 801/6 КТП 225/630кВа
ВЛ-0,4кВ от опоры 807/13 Ф-8 ЗТП 5/400кВа
ВЛ-0,4кВ от опоры 807/7 Ф-8 КТП 5/400кВА
ВЛ-0,4кВ от опоры 900/13 Ф-9 КТП 228/400кВА
ВЛ-0,4кВ от Ф-2 опор 204/5 КТП 814/630кВА
ВЛ-0,4кВ от Ф-4оп 409 КТП 218/400кВА
ВЛ-0,4кВ Ф-1 от опор 104/5 нов.КТП-817/630кВА
ВЛ-0,4кВ Ф-1 от опор118, 125 ЗТП 6/2х400кВА
ВЛ-0,4кВ Ф-2 от опор 207/5 нов.КТП-817/630кВА
ВЛ-0,4кВ Ф-2 от опоры 200/2 ЗТП 6/2х400кВА
ВЛ-0,4кВ Ф-3 от КТП 817/630кВА
ВЛ-0,4кВ Ф-3 от КТП В.Гай 104/160кВА
ВЛ-0,4кВ Ф-3 от опор 300/15 КТП 814/630кВА
ВЛ-0,4кВ Ф-5 КТП 228/400кВА
ВЛ-0,4кВ Ф-5 КТП 201/250кВА
ВЛ-0,4кВА от опор 100/7,100/14 Ф-1 ТП ОВ3008/250кВа
ВЛ-0,4кВА от опор 202/4 Ф-2 ТП ОВ3008/250кВа
ВЛ-0,4кВ от опоры 100/1 Ф-1ТП В2633/400кВА
ВЛ-0,4кВ от опоры 100/18 Ф-1 КТП807/400кВа
ВЛ-0,4кВ от опоры 100/19 Ф-1 КТП 23/250кВА
Неотделимые улучшения в Перезаводка КЛ-6кВ Ф-6 ПС "Овощная" от ячейки №6 до первой опоры
Неотделимые улучшения в ВЛ-6кВ Ф-5 ПС Придорожная
Неотделимые улучшения в ВЛ-6кВ Ф-6 ПС "Овощная"
Неотделимые улучшения в КЛ-6кВ Ф-5 ПС "Придорожная"
Неотделимые улучшения в КЛ-6кВ Ф-6 ПС "Овощная"
ВЛ-0,4кВ от КТП 814/630кВА до потребителей
Комплектная трансформаторная подстанция, КТП Вол 4502/250 кВА открытого типа
Отпайка от опоры №4501/2 ВЛ-6 кВ Ф-45 ПС 110/6 Волжская-2 к КТП Вол 4502/250 кВА
Воздушная линия ВЛ-0,4кВ от КТП Вол 4502/250 кВА в сторону ул. Сплавщиков
Отпайка воздушной линии ВЛ-6 кВ
Комплексная трансформаторная подстанция ТП Л2409/250 кВА с оборудованием
Комплексная трансформаторная подстанция ТП Л2410/250 кВА с оборудованием
Воздушная линия ВЛ-0,4 кВ от ТП Л2409/250 кВА до дачных участков
Воздушная линия ВЛ-0,4 кВ от ТП Л2410/250 кВА до дачных участков
ВЛ-6кВ Ф-2 ПС 35/6 ПС "Рубежное"от опоры 200/23 до опоры 257/8 КТП Р 6/0,4/160 Рубежный пос.
КТП Р 6/0,4/160 кВ с оборудованием(опора 257/8) Рубежное
КЛ-0,4 кВ от КТП Р 6/0,4/160 кВ в сторону уч-ка 325 пос.Рубежный
Воздушная линия ВЛ-0,4 кВ от ТП М 611/400 кВ в сторону дачных домиков, п. Рубежный, ДНТ Заря
Отпайка воздушной линии ВЛ-6 кВ от опоры 600/52 Ф-6 ПС 35/6"Рубежное"в сторону КТП 609/250
КТП тупикового типа наружной установки (сельхозник) 609/250 с оборудованием ТМГ 10(6)/0,4 250кВА
Воздушная линия ВЛ-0,4 кВ от КТП 609/250, п.Рубежное
Отпайка воздушной линии ВЛ-6 кВ от опоры 700/32 Ф-7 ПС Мелиорация(спуск) в сторону КТП 704/400
КТП киоскового типа 704/400 с оборудованием ТМГ 10(6)/0,4 400кВА,РЛНД-1 Сам.обл., пос.Рубежное
Воздушная линия ВЛ-0,4 кВ от КТП 704/400
ВЛ-0.4 кВ от опоры 900/39 (КТП 225/630кВА) до опоры 900/41 пгт. Смышляевка
ВЛ-0,4 кВ от ТП Л 2408/63 кВА до дачных домов с.Лопатино
Отпайка ВЛ-6 кВ Ф-24 от опоры №2400/5 до ТП Л 2408/63 кВА с.Лопатино, ул.Цветочная, д.20
ТП Л 2408/63 кВ с.Лопатино, ул.Цветочная,д. 20
Воздушная линия ВЛ-6кВ Ф-5 ПС "Придорожная" от опоры 500/51 до КТП Пр 505/100кВА Волжский р-н
КТП Пр 505/100кВА Волжский р-н п. Придорожный
ВЛ-0,4кВ от КТП Пр 505/100кВа в сторону дачных домов Волжский р-н п. Придорожный
КТП Р308/250 кВА с.Рождествено
ПКУ-10 кВ с.Рождествено
Отпайка ВЛ-10 кВ от опоры №41 до опоры №52 Волжский р-н, СНТ "Металлург, Ракитовка"
Трансформатор ТМ-250 кВА Волжский р-н, СНТ "Металлург, Ракитовка"
Воздушная линия ВЛ-0,4кВ от ТП Ов 3036/250 кВА в сторону дачных домов с. Воскресенка
Мачтовая трансформаторная подстанцияТП Ов 3036/250 кВА Волжский р-н с. Воскресенка
Отпайка воздушной линии ВЛ-6кВ от опоры 3036/10 Ф-30 ПС 110/6 кВ Овощная до ТП Ов 3036/250 кВА
ВЛ-10кВ Ф-8 от оп.800/99 к КТП 813/320 п."Энергетик"
ТП СМ 813/250кВА, Волжский р-н, п. Энергетик
Отпайка ВЛ-6 кВ от опоры №706/11 Ф-7 ПС Придорожная до КТП Пр 728/160 кВА
ВЛ-0,4 кВ от КТП Пр728/160 кВА до дачных домиков Волжский р-н, СНТ "Весна"
КТП Пр 728/160 кВА Волжский р-н, СНТ "Весна"
ВЛ-0,4 кВ от опор КНПЗ по линии 52-57 ТСН "У озера" Волжский р-н
ВЛ-10 кВ от опоры №800/129 Ф-19 ПС Дружба-Тяговая до ТП ДР 830/100 кВА
ТП ДР 830/100 кВА Волжский р-н
ВЛ-0,4 кВ от ТП 830/100 кВА Волжский р-н
Отпайка ВЛ-10 кВ от оп.500/117 Ф-5 ПС "Смышляевка-Тяговая" до ТП-502/250 кВА
ТП 502/250 кВА Волжский р-н, пгт Смышляевка
ВЛ-0,4 кВ от ТП 830/100 кВА в сторону дачных домов. Волжский р-н, ДНТ "Аврора"
ВЛ-0,4 кВ от ТП 830/100 кВА в сторону дачных домов. Волжский р-н, СНТ СН "Монтажник"
ВЛ-0,4 кВ от ТП 830/100 кВА в сторону дачных домов. Волжский р-н, СПК "Самараавторемонт"
ВЛ-0,4 кВ КТП НС-6 932/160 кВА в сторону дачных домов СНТ "Юбилейный"
Отпайка ВЛ-6 кВ от оп.715/11 Ф-7 ПС Придорожная до ТП Пр 708/250 кВА
Отпайка ВЛ-6 кВ от оп.715/39 Ф-7 ПС Придорожная 717/1-77/8 до ТП Пр 788/400 кВА
ТП Пр 708/250 кВА Волжский р-н СНТ "Клубничка"
ТП Пр 718/400 кВА Волжский р-н СНТ "Клубничка"
ВЛ-0,4 кВ от ТП Пр 708/250 кВА в сторону дачных домов СНТ "Клубничка"
ВЛ-0,4 кВ от ТП Пр 718/400 кВА в сторону дачных домов СНТ "Клубничка"
КТП 923/250 кВА Ф-1 ПС 35/6 кВ "НС-6" СНТ "Строммашивец"
КТП 925/250 кВА Ф-1 ПС 35/6 кВ "НС-6" СНТ "Строммашивец"
КТП 924/400 кВА Ф-1 ПС 35/6 кВ "НС-6" СНТ "Строммашивец"
ВЛ-0,4 кВ от КТП 923/250 кВА в сторону дачных домов СНТ "Строммашивец"
ВЛ-0,4 кВ от КТП 924/400 кВА в сторону дачных домов СНТ "Строммашивец"
ВЛ-0,4 кВ от КТП 925/250 кВА в сторону дачных домов СНТ "Строммашивец"
ВЛ-6 кВ от оп.№ 88 Ф-1 ПС 35/6 "НС-6" до КТП 923/250 кВА
ВЛ-6 кВ от оп.№ 99 Ф-1 ПС 35/6 "НС-6" до КТП 924/400 кВА
ВЛ-6 кВ от оп.№ 105 Ф-1 ПС 35/6 "НС-6" до КТП 925/250 кВА
ЕЛХОВСКИЙ РАЙОН
Сам.обл.с.Калиновка ф-1 |  |  |  | ПУЭ - 7 Глава 2.4 Воздушные линии электропередачи напряжением до 1кВ. Пересечения, сближения, совместная подвеска ВЛ с линиями связи, проводного вещания и РК. Глава 2.5 Воздушные линии электропередачи напряжением выше 1 кВ, Подвеска волоконно-оптических линий связи на ВЛ. Пересечение и сближение ВЛ.с сооружениями связи, сигнализации проводного вещания | Калькуляция | Стоимость одной опоры ВЛ-0,4 кВ - 391 руб./ месяц. Стоимость одной опоры ВЛ-10 кВ, ВЛ-35 кВ 664,69 руб./ месяц | Стоимость одной опоры ВЛ-0,4 кВ (при аренде свыше 1000 опор) - 66,46 руб./ месяц.
Сам.обл.п.Коммунар,
ул.Центральная
ул.Садовая
ул.Луговая
Сам.обл.п.Коммунар,
ул.Центральная
ул.Центральная
Сам.обл.п.Коммунар,
ул.Полевая
ул.Центральная
Сам.обл.п.Коммунар,
ул.Новая
ул.Новая
ул.Новая.ул.Полевая
Сам.обл.с.Кр.дома
ул.Рождественская. Ул.Рабочая
Водозабор
ул.Почтовая
Сам.обл.с.Елховка
пер. Пециалистов. Ул.Комсамольская
ул.Энергетиков. ул.Луговая
ул.М.Заводского
Сам.обл.с.Елховка
с.Елховка
с.Елховка
с.Елховка
Сам.обл.с.Елховка ДЭУ.АЗС
с.Елховка
Сам.обл.с.Елховка
ул.А.Заводская
ул.А.Заводская
ул.Б.Сухановых
Сам.обл.с.Елховка ул. Школьная
ул.Школьная
Школа
ул.Школьная
Котельная
Сам.обл.с.Елховка ул. Советская
ул.Содовая
Сам.обл.с.Елховка ул. Комсомольская
ул.Комсомольская
ул.Комсомольская
ул.Комсомольская ул.Советская
ул.Содовая УЛ.Кооперативная
Сам.обл.с.Елховка ул. Школьная
ул.Школьная
Сам.обл.с.Елховка ул. Комсомольская
ул.Комсомольская
Сам.обл.с.Елховка ул. Комсомольская
ул.Комсомольская
ул.Комсомольская
ул.Набережная ул.Луговая
Сам.обл.с.Елховка ул. Пионерская
ул.Почтовая
ул.Пионерская ул.Никитинская
ул.Советская
ул.Никитинская
Сам.обл.с.Елховка ул. Красноормейская
ул.Красноармейская
ул.Почтовая
ул.Никитинская
Сам.обл.с.Елховка ул. Советская Пионерская
Сам.обл.с.Елховка . Ул.Луговая
Сам.обл.с.Елховка ул. М.Заводская
ул.М.Заводского
ул.М.Заводского
Сам.обл.с.Елховка ул. Советская
ул.Советская
Сам.обл.с.Елх.Озеро
Сам.обл.с.Нижняя Кондурча
с.Елховка
ВЛ-0,4кВ от КТП Елх 405/250кВА
ВЛ-0,4кВ от КТП КМ 810/100кВА
ВЛ-0,4кВ от опоры 100/27 КТП ЕЛХ 412/160кВА
КТП Елх 405/250кВА
КТП КМ 810/100кВА
Трансформаторная подстанция КТПН 10/0,4 Елховка
Отпайка от ВЛ- 10 кВ Елховка
г.о. ЖИГУЛЕВСК
ЛЭП-бкв фидер № 1 п/ст"Ж-110м, на деревянных опорах (58шт) 3.2км -провод А70-2КМ и А50-1 2км |  |  |  | ПУЭ - 7 Глава 2.4 Воздушные линии электропередачи напряжением до 1кВ. Пересечения, сближения, совместная подвеска ВЛ с линиями связи, проводного вещания и РК. Глава 2.5 Воздушные линии электропередачи напряжением выше 1 кВ, Подвеска волоконно-оптических линий связи на ВЛ. Пересечение и сближение ВЛ.с сооружениями связи, сигнализации проводного вещания | Калькуляция | Стоимость одной опоры ВЛ-0,4 кВ - 391 руб./ месяц. Стоимость одной опоры ВЛ-10 кВ, ВЛ-35 кВ 664,69 руб./ месяц | Стоимость одной опоры ВЛ-0,4 кВ (при аренде свыше 1000 опор) - 66,46 руб./ месяц.
Линия эл.передач от п/ст 35/6кв "Яблоневская"-3-х проводная воздушная линия бкв на жел бетонных опорах проводом А-35 - протяженность-2.5ш
ВЛ - 6 кВ Ф-13 п/ст 35/6 "Яблоневская"
ЛЭП-б кВ фидер № 2 п/ст"Ж-110", на деревянных непропитанных опорах с ж.6.приставками (28шт) 204 км -провод А120-1,2км и АС-95-0.84 км
ЛЭП-бкв фидер № 12, на деревянных непропитанных опорах с ж.б.приставками провод А 120-1,7км, 23 опоры
ЛЭП-бкв фидер11, на деревянных пропитанных опорах провод А-35-1300м, на непропитанных проводом А-35 -220 м.
ЛЭП-бкв фидер № 32 , на деревянных пропитанных опорах с ж.б. приставками 1,88км - провод А95, опор 26
Ф-55 пс "Ремзавод" воздушная ЛЭП-бкв на деревянных опорах с жб приставками, частично на жб опорах -провод АС-70 -2 4км
Воздушная ЛЭП-бкв n/ст Ремзаводская 110 кв, Фидер № 58, провод А70, А50 -3.445км, опоры пропитанные деревянные на ж.бет приставках
Ф-2; Ф-18. Воздушная двухцепная линия в 3-х проводном и Полнении от п/ст ЖРЗ оп.№1 до оп 24 АТУ 5 на непропитанных деревянных опорах с жел.бет. Пасынками- 24шт проводом А 120кв.мм -1.26 км.
Ф-2; Ф-18 воздушная 2-х цепная в 3-х поводном и Полнении от п/ст "ЖРЗ" от опоры № 1 до опоры № 24 , АТУ - 5 на деревянных опорах с ж/б приставками
Воздушная линия на жел.бет.Ф-7, Ф-12 на опорах провод АС-120 в 3-х проводном и Полнении -1.52км
ЛЭП-бкв фидер №31 , на деревянных непропитанных опорах с ж б приставками 2.1км - провод А35, опор26шт
Воздушная ЛЭП-бкв очистные сооружения, нз жел.бет.опорах и деревянных антисептировзнных с жел.бет. приставками - 0.36 км
ЛЭП-б кВ фидер-№ 35 ПС Моркваши 35, на деревянных непропитанных и ж.б.опорах, провод А-35 -3.15км, из них на ж.б.опорах - 0.55км
Воздушная ЛЭП-бкв пос.Могутовый п.Моркваши -провод А50 в 3-х проводном и Полнении на ж.б.опорах = 0.55км
ЛЭП-бкв фидер № 13, п.Александровское поле,на деревянных опорах с ж.б.приставками провод А 35-2км
ЛЭП-бкв фидер №14 , на деревянных непропитанных опорах с Ж-б-приставками 1 км - провод А70,
ВЛ 6кВ на деревянных опорах с ж/б приставками от опоры 700/50 Ф-7 п/ст «Глинкарьер» до КТП С/О «Ремонтник», длина-520м Зх проводным и Полнением проводом А-35
ЛЭП-бкв фидер № 9 , на деревянных непропитанных опорах с ж.б.приставками 7 км - провод А35
ЛЭП-6 кВ от ТП-9 карьер А-50
ЛЭП - 6 кВ от ПРБ - 9 ЖСМ (очистные сооружения)
ЛЭП-бкв Гидротехнический р-н, от п/ст 110 кВ Ф-1 до концевого анкера кабелем ААБ-6 3x185 и АСБ бкв Зх150=1250пм; от п/ст 110 кв Ф-3 до п/ст № 24 интернат
ВЛ - 6кВ Ф-57 п/ст 110/35/6 "Ремзавод"
Воздушная линия бкв п Зольное от п/ст Бахиловская-1 до опоры №109 Ф-2 "Стр."- протяженность 3.78км
Воздушная линия бкв от п/п С. Поляна до КТП-12 с отпайками на КТП-19; 57; 30; 34; п/ст . дома инвалидов 20; 49; 11; 18-опоры жел. бет. и деревянные с жел. бет/! ли металлическими приставками. Ф-5,3.Три провода А-70; кабельный ввод на ТП-11, протяженность 5.0 км.
Линия ЛЭП-бкВ фидер-3 ПС 35/6 кВ «Богатырь», протяжённость 1684 м
Воздушная ЛЭП-бкв п.Ширяево на опорах из пропитанной древесины, провод А-50- протяженность 0.77км
Воздушная линия 10кв п.Ширяево- проводом АС-35- на жел.бет. опорах СВА-3.2 -протяженность 0.6км
ВЛ-6 кВ Ф-3 п/ст 110/10 Услада
ул.Мира на деревянных непропитанных опорах с ж.б.приставками, провод ЗА-35 и 2А-16 -0.16км, кабель КРПТ 3x25 Их16=0.03км,Светильники "Универсал"-5шт
Воздушная 4-х проводная линия фидер 2,КТП-3, на деревянных непропитанных опорах с ж.б.приставками, провод АЗх50 и А1х25 -0.35км, кабель КРПТ 3x35+1x25-0.04 км.
ВЛ-0,4 кВ Ф-3 от ТПРП18-03
Воздушная 5-ти проводная линия Ф №2 от ТП2 к дому 17 на деревянных непропитанных опорах с ж.б.приставками, провод ЗА-35 и 2А-16 -0.15км, кабель КРПТ Зх25+1х16=0.035км. Светильники "Универсал"-3шт
Воздушная 5-ти проводная линия Ф №1 от ТП2 к дому 1 9 на деревянных непропитанных опорах с ж.б приставками, провод ЗА-35 и 2А-16 -0.12км, кабель СБ Зх25Нх16=0 03км.Светильники "Универсал"-4шт
Воздушная 5-ти проводная линия ТП1г к школе 7 и дому 13, фидер 1 на деревянных непропитанных опорах с ж.б.приставками, провод А3х35 и А2х16 -0,24км, кабель СБ 3x35+1x16=0 035км Светильники "Универсал"-9шт
Воздушная 5-ти проводная линия Ф №2 от ТП1 по ул.Комсомольской на деревянных непропитанных опорах с ж.б.приставками, провод А3х35 и А2х16 -0.12км. кабель СБ Зх25+1х16=0.035км.Светильники "Универсал"-4шт
Воздушная 4-ти проводная линия от КТП47 ул.Дзержинского, на деревянных непропитанных опорах с ж.б.приставками, провод А3х35 и А1х16 -0,2км, кабель КРПТ 3x35+1x16=0.009км.Светильники "Универсал"-10шт
Воздушная 4-х проводная линия фидер 3, ул. Репина Моркваши, на деревянных непропитанных опора,: с ж.б.приставками, провод А3х35 и А1х16 -О.1ш, кабель КРПТ 3x35+1x16-0.009 км,
ВЛ-0,4 кВ Ф-3 от КТП М 35-47
ВЛ-0,4 кВ Ф-4 от КТП М 35-47
Воздушная линия от РП-1 кв.62 , на жел.бет опорах , провод А 3x70, А35, А16 -0.46км,кабельным вводом АСБ 1кв 3x70+1x35=0.05 Светильники ПУЗОО -6шт; Кабель СБ 1KB Зх16+1х10=0.03км, Ввод проводом АПР 10=0.2км
Воздушная 5-ти проводная линия фидер 4, ТП-4,кв 47, на деревянных непропитанных опорах с ж.б приставками, провод А3х25 и А2х16 -0.15 км, кабель СБ Зх16+1х16-0.03км, Светильники "Универсал"-3шт
Воздушная 5-ти проводная линия фидер 2 ТП-4, на деревянных непропитанных опорах с ж.б.приставками, провод А3х25 и А2х16 -0.14 км, кабель СБ 3x25+1x16-0.015км, Светильники "Универсал"-6шт
Воздушная 4-х проводная линия Ф-1, ТП-5 кв.54 .котельная, на деревянных непропитанных опорах с жел бет приставками, провод А3х35 и А1х16 - 0.08 км. кабельСБ 3x35+1x16 =0 035км,
Воздушная 5-ти проводная линия Ф-2, ресторан, на деревянных непропитанных опорах с жел.бет..приставками, провод А3х35 и А2х16 -0.07 км.кабельСБ 3x35+1x25 =0.55км, провод А 6x35 и А2х16=0.2 км
ВЛ-0,4 кВ Ф-3 от ТПРП18-05
Воздушная 5-ти проводная линия ф-1, ТП-6, школа, на деревянных непропитанных опорах с жел.бет..приставками, провод А3х25 и А2х16 -0.24 км.кабельСБ 3x35+1x25 =0.028км
ВЛ-0,4 кВ Ф-2 от ТПРП18-06
ВЛ-0,4 кВ Ф-3 от ТПРП18-06
Воздушная 5-ти проводная линия фидер 3, ТП-7, на деревянных непропитанных опорах с ж.б.приставками, провод А3х25 и А2х16 -0.24 км, кабель СБ 3x16+1x16-0.03км, Светильники "Универсал"-6шт
Воздушная 5-ти проводная линия Ф-2, ТП-7, на деревянных непропитанных опорах с ж.б.приставками, провод А3х25 и А2х16 - 0.25 км, кабель СБ 3x16+1x10-0.03км, светильники "Универсал"- 7шт
ВЛ-0,4 кВ Ф-3 от ТПРП18-07
Воздушная 5-ти проводная линия фидер 4, от ТП-9 кв 52, на деревянных непропитанных опорах с ж.б.приставками, провод А3х25 и А2х16 -0.52км, кабель СБ 3x25+1x16-0.035 км, Светильники "Универсал'13шт
Воздушная 4-х проводная линия фидер 1, от ТП 10 кв.51, на деревянных непропитанных опорах с ж.б.приставками, провод АЗх50 и А1х16 -0.25км, кабель СБ 3x35+1x25-0.025 км,
Воздушная 5-ти проводная линия фидер 2, от ТП Юг ул.Ленина-Гоголя, на деревянных непропитанных опорах с ж.б.приставками, провод А3х35 и А2х16 -0.4км, кабель СБ 3x35+1x16-0.025 км, Светильники "Универсал"-15шт
ВЛ-0,4 кВ Ф-6 от ТПРП23-10
Воздушная 5-ти проводная линия фидер 3, дома по ул. Фурманова и Интернационалистов, на деревянных непропитанных опорах с ж.б.приставками, провод А3х35 и А2х16 -0.42км, кабель СБ 3x35+1x25-0.03 км, Светильники "Универсал" -10шт
ВЛ-0,4 кВ Ф-4 от ТПРП23-10
Воздушная 5-ти проводная линия фидер 1, КТП11 кв.59 магазин, на деревянных непропитанных опорах с ж.б.приставками, провод А3х35 и А2х16 -0.21км, кабель СБ 3x35+1x16-0.02 км, Светильники "Универсал" -5 шт
ВЛ-0,4 кВ Ф-5 от КТПРП23-11
Воздушная 5-ти проводная линия фидер 2, дом ул. Фурманова и Гоголя, на деревянных непропитанных опорах с ж.б.приставками, провод А3х35 и А2х16 -0.175км, кабель СБ 3x35+1x16-0.018, Светильники "Универсал" -5 шт
ВЛ-0,4 кВ Ф-6 от КТПРП23-11
Воздушная 5-ти проводная линия Ф-1, КТП-12г кв.66, на деревянных непропитанных опорах с ж.б.приставками, провод А3х25 и А2х16 - 0-28 км. провод А 2x25 и А16=0.12км„ светильники "Универсал"- 5шт
ВЛ-0,4 кВ Ф-2 от КТПРП23-12
ВЛ-0,4 кВ Ф-6 от ТПРП17-14
Воздушная 5-ти проводная линия от ТП-15 фидер 1, кв.56а и школа, на деревянных непропитанных опорах с ж.б.приставками, провод А3х35 и А2х16 -0.375км, кабель СБ 3x35+1x16-0.025, Светильники "Универсал" -19шт
Воздушная 5-ти проводная линия от ТП-15г фидер 2, кв.56, на деревянных непропитанных опорах с ж.б.приставками, провод А3х35 и А2х16 -0.315км, кабель КРПТ 3x25+1x16 Светильники "Универсал" -9шт
Воздушная 4-ти проводная линия, фидер № 1 ТП-15, на деревянных непропитанных опорах с ж.б.приставками, провод А3х35 и А1х16 -0.245ш, кабель СБ Зх35+1х16=0.035км.
ВЛ-0,4 кВ Ф-4 от ТПРП24-15
Низковольтные сети кв.44 от ТП 14-16, на ж.б.опорах -29шт, провод А 3x50- 0.86, Светильники 21 шт.
ВЛ-0,4 кВ Ф-5 от ТПРП17-16
Воздушная 5-ти проводная линия Ф-2, ТП-17, кв.68, на деревянных непропитанных опорах с жел.бет. приставками, провод А3х25 и А2х16 -0.52 км.кабельСБ 3x25+1x16 =0 02км
Воздушная 5-ти проводная линия Ф-3, ТП-17. кв.58-58а на деревянных непропитанных опорах с жел.бет..приставками, провод А3х25 и А2х16 -0.72 км.кабельСБ 3x25+1x16 =0.02км
Воздушная 5-ти проводная линия Ф-3, кв.73, на деревянных непропитанных опорах с жел.бет. приставками, провод А3х25 и А2х16 -0.28 км. Кабель СБ 3x16+1x10 =0.025км
Низковольтная сеть ул.Комсомольская 46 кабелем АСБ Зх95+1х35=0.054км, кабелем 3x95+1x34=0.054км., светильники РКУ-2шт
Воздушная 5-ти проводная линия ТП-20г фидер 3, ул.Самарская на деревянных непропитанных опорах с ж.б.приставками, провод А3х35 и А2х25 -0.28км, А2х25=0.28км , кабель СБЗх35+1 х25=0.04км.Светильники "Универсал" -9шт
Воздушная 5-ти проводная линия ТП-20 фидер 1, ул.Мира на деревянных непропитанных опорах с ж б. приставками, провод А3х35 и А2х16 -022км, кабель СБЗх35+1х25=0.05км.Светильники "Универсал" -7шт
Воздушная 5-ти проводная линия Ф-1, ТП-21 кв.73, на деревянных непропитанных опорах с жел-бет. приставками, провод А3х25 и А2х16 -0.7 км.кабельСБ 3x25+1x16 =0.012км
ВЛ-0,4 кВ Ф-1 от ТПРП23-21
Воздушная 5-ти проводная линия фидер 1, КТП-23, на деревянных непропитанных опорах с ж.б.приставками, провод А3х35 и А2х16 -0.52 км, кабель КРПТ 3x25+1x16-0 009км, Светильники "Универсал"-6шт
Воздушная 5-ти проводная линия , п.Железнодорожный, на деревянных непропитанных опорах с жел.бет. приставками, провод А3х25 и А2х16 - 4,8 км
ВЛ-0,4 кВ Ф-2 от КТПРз58-27
ВЛ-0,4 кВ Ф-3 от КТПРз58-27
ВЛ-0,4 кВ Ф-1 от КТПМ31-28
Воздушная 4-ти проводная линия, дом 3 ул.Луговая, Заводская на деревянных непропитанных опорах с ж,б.приставками, провод А3х35 и А1х16 -0.2км, кабель КРПТ Зх35+1х16=0.01км.Светильники "Универсал"-
ВЛ-0,4 кВ Ф-1 от КТПЖт12-43
ВЛ-0,4 кВ Ф-2 от КТПЖт12-43
Воздушная 5-ти проводная линия КТП-45 фидер 1 на деревянных непропитанных опорах с ж.б.приставками, провод А3х35 и А2х16 -0.48км, А2х16=0.18к'м , кабель КРПТ 2x35+1x16=0.12км.Светильники н.освещения -13шт
Воздушная 5-ти проводная линия Ф-2, ТП-45, на деревянных непропитанных опорах с ж.б.приставками, провод А3х35 и А2х16 - 0.35 км, провод А 2х16=0.58км, кабель СБ 3x25+1x16-0.04км, арматура н/освещения-4шт
ВЛ-0,4 кВ Ф-1 от КТПРз32-46
Воздушная 5-ти проводная линия фидер 2, ТП-48, на деревянных непропитанных опорах с ж.б.приставками, провод АЗх50 и А2х25 -0.35 км. кабель КРПТ 3x50+1x25-0.009км, Светильники "Универсал"-10шт
ВЛ-0,4 кВ Ф-4 от ТПМ35-51
Воздушная 5-ти проводная линия Ф-3 ТП-53, на деревянных номроиитанных опорах с ж.б.приставками, провод АЗх50 и А2х25 - 0.45 км, кибел!. УРШС 3x35+1x16-0.01 км, Светильники "Универсал" 9шт
Воздушная 5-ти проводная линия Ф-1 ТП-53, на деревянных пепропитанных опорах с ж.б.приставками, провод АЗх50 и А2х16 - 0.72 км, кабель КРПТ 3x35+1x16 0.01км, Светильники "Универсал" 9шт
Воздушная 5-ти проводная линия Ф-2 ТП-53, на деревянных неиропитанных опорах с ж.б.приставками, провод АЗх50 и А2х25 - 0.51 км, кабель УРШС 3x35+1x16-0.01км. Светильники "Универсал" 9шт
ВЛ-0,4 кВ Ф-1 от ТПЖ3-61
Воадушная 5-ти проводная линия пос. ИТР, Моркваши, на деревянных неиропитанных опорах с ж.б.приставками, провод А3х35 и А2х16 - 28.02 км, кабель КРПТ Зх50+1х25-0.009км, Светильники 'Универсал"
ВЛ-0,4 кВ Ф-2 от КТПМ31-62
Сети электроснабжения и уличное освещение ул.Майской- ВЛ-бкв на ж.бет.опорах проводом АС5х70 4.95км., ВЛ-0.4кв на жел.бет Опорах проводом А50=7.25 км, проводом А25-2.85км, проводом ПРГНО-1x10 -1.5 км.
ВЛ-0,4 кВ Ф-2 от КТПМ31-100
Сети электроснабжения и уличного освещения 5го проезда- на ж.бет.опорах проводом А 3x50-0.63км., проводом 2хА25=1 92 км. проводом ПРГН 1x1 6= 1.2км
Сети электроснабжения 1-го проезда п.Моркваши: ВЛ-бкв на ж.бет.опорах кабель ААШВ 3x120=0.29км., кабель ААБУ 3x185=0.06км,проводом А50=0.27км
ВЛ-0,4 кВ Ф-2 от КТПМ31-99
Воздушная линия 0 4кв ЖСК "Солнечный берег в 5-ти проводном и Полнении на ж.б. опорах ЗхА50+ 2хА25 = 0.91км
ВЛ-0,4 кВ Ф-2 от ТПМ31-128
ВЛ-0,4 кВ Ф-3 от ТПМ31-128
ВЛ-0,4 кВ Ф-1 от КТПМ31-28
Зоздушная4-хи проводная линия Ф-3, КТП-63,ул.Северная на деревянных непропитанных опорах с деревянными, приставками, провод А3х35 и А1 х16 - 1.6 км .кабель КРПТ 3x35+1x16 =0.012км
Воздушная 6-ти проводная линия от ТП-67 ул.Оборонная, на деревянных непропитанных опорах с деревянными приставками, провод А4х35 и А2х16 - 0.18 км, провод А35 и А 16-0.18 км. кабель КРПТ Зх 35+1х16=0.008км
ВЛ-0,4 кВ Ф-8 от ТПЖ3-64
Воздушная 5-ти проводная линия Ф-1, КТП-65,ул.Песочная на деревянных непропитанных опорах г. жел.бет приставками, провод А3х35 и А2х16 - 0 5 км.кабельКРПТ 3x35+1x16 =0 015км
Воздушные и кабельные линии эл.передачи от ТП-70 у рынка- воздушные линии на жел бет. Опорах провод А-50=0 16км, кабельные линии кабелем АСБУ-6 3x120, кабелем ABB 3x3 5+1x16, АВВГ 3x70+1x25. КПДП 3x10
ВЛ-0,4 кВ Ф-2 от ТПЖ1-70
ВЛ-0,4 кВ Ф-3 от ТПЖ1-70
ВЛ-0,4 кВ Ф-4 от ТПЖ1-70
ВЛ-0,4 кВ Ф-1 от ТПЖ1-71
ВЛ-0,4 кВ Ф-2 от ТПЖ1-71
ВЛ-0,4 кВ Ф-3 от ТПЖ1-71
ВЛ-0,4 кВ Ф-1 от ТПЖ1-72
ВЛ-0,4 кВ Ф-2 от ТПЖ1-72
ВЛ-0,4 кВ Ф-1 от ТПЖ1-73
ВЛ-0,4 кВ Ф-2 от ТПЖ1-73
ВЛ-0,4 кВ Ф-3 от ТПЖ1-73
ВЛ-0,4 кВ Ф-5 от ТПЖ1-73
ВЛ-0,4 кВ Ф-4 от ТПЖ1-73
Воздушная ЛЭП к дому 3 по ул.Лермонтова на железобетонных опорах провод АПР-4х16-0.05км,
ВЛ-0,4 кВ Ф-2 от ТПЖ1-75
ВЛ-0,4 кВ Ф-1 от КТПЖ1-76
ВЛ-0,4 кВ Ф-3 от КТПЖ1-76
ВЛ-0,4 кВ Ф-4 от КТПЖ1-76
Воздушная 5-ти проводная линия Ф-4, больничный городок, на деревянных непропитанных опорах с жел.бет. .приставками, провод А3х35 и А2х16 - 0 86 км кабель СБ 3x16+1x10 =0,03 км.
ВЛ-0,4 кВ Ф-2 от ТПЖ1-80
ВЛ-0,4 кВ Ф-3 от ТПЖ1-80
ВЛ-0,4 кВ Ф-4 от ТПЖ1-80
ВЛ-0,4 кВ Ф-1 от ТПЖ1-78
Воздушная 5-ти проводная линия КТП-86 Мехлесхоз, пос. Пчельник, на деревянных непропитанных опорах с жел.бет. приставками, провод АЗх50 -1.0 км и А2х25 -1.2 км,
ВЛ-0,4 кВ Ф-2 КТПБ13-86
ВЛ-0,4 кВ Ф-1 ТПБ13-81
ВЛ-0,4 кВ Ф-2 ТПБ13-81
ВЛ-0,4 кВ Ф-3 ТПБ13-81
ВЛ-0,4 кВ Ф-1 КТПБ13-81а
ВЛ-0,4 кВ Ф-1 КТПБ14-195
ВЛ-0,4 кВ Ф-6 КТПБ14-196
ВЛ-0,4 кВ Ф-3 от ТПРП23-93
ВЛ-0,4 кВ Ф-5 от ТПРП23-93
ВЛ-0,4 кВ Ф-2 от ТПРП25-94
ВЛ-0,4 кВ Ф-3 от ТПРП25-94
ВЛ-0,4 кВ Ф-4 от ТПРП25-94
ВЛ-0,4 кВ Ф-5 от ТПРП25-94
Воздушная 5-ти проводная линия фидер 3, Связь, на деревянных непропитанных опорах с ж.б.приставками провод А3х35 и А2х16 -0.173 км, кабель СБ 3x10+1x6-0 06км. Светильники "Универсал"-6шт
Уличное освещение ул.Репина, Северная от ТЛ-117 на ж.бет.опорах СНВС-2.7-20шт кабелем ААВГ-4х50мм2=0.27км, Светильники с ртутными лампами СКР-250-20ШТ
Воздушная4-хи проводная линия фидер 3, КТП-154, на деревянных непропитанных опорах с жДприставками, провод А3х35 и А2х16 - 0.24 км. Кабель КРПТ Зх 35+1х16=0.012км
Воздушная 5-ти проводная линия Ф-2, КТП-154, на деревянных непропитанных опорах с жел.бет. приставками, провод А3х35 и А2х16 -0 8 км. кабель КРПТ 3x35+1x16 =0.011км
ВЛ-0,4 кВ Ф-3 от ТПЖ11-155
Воздушная 5-ти проводная линия от ТП-103 Интернат № 2, на деревянных непропитанных опорах с жел.бет..приставками, провод А3х35 и А2х25 -2.0 км, кабель СБ 3x50+ 1x25=0.35км
ВЛ-0,4 кВ Ф-1 КТПЯб7-15
ВЛ-0,4 кВ Ф-2 КТПЯб7-15
ВЛ-0,4 кВ Ф-3 КТПЯБ7-15
ВЛ-0,4 кВ Ф-1 ТПЯб7-16
Воздушные линии эл.передач на жел.бет. Опорах-15 шт линия в 4-е провода = 0.5 км
ВЛ-0,4 кВ Ф-1 от ТПЯб7-10
ВЛ-0,4кВ от КТП Жт 12-45/180кВА на опору № 1200/4
ВЛ-0,4кВ от оп 100/4 Ф-1 КТП Ж1-75/250кВА
ВЛ-0,4кВ от оп 100/4 Ф-1 КТП Рз 55-140/100кВА
ВЛ-0,4кВ от опор 100/1 100/13 Ф-1 КТП Гл 7-14/100кВА
ВЛ-0,4кВ от опор 500/13 500/14 500/15 Ф-5 КТП Рз 55-191/2х400кВА
ВЛ-0,4кВ от опоры 100/19 Ф-1 КТП Гл 7-14/250кВА
ВЛ-0,4кВ от опоры 100/3 Ф-1 КТП Гл 7-05/160кВА
ВЛ-0,4кВ от опоры 100/9 Ф-1 КТП М 31-100/630кВа
ВЛ-0,4кВ от опоры 101/10 Ф-1 КТП Ж 11-57/160кВА
ВЛ-0,4кВ от опоры 101/4 Ф-1 КТП Ж 11-57/160кВА
ВЛ-0,4кВ от опоры 102/3 Ф-1 КТП З 224/100кВА
ВЛ-0,4кВ от опоры 112/3 Ф-1 ТП Рз 58-27/250кВА
ВЛ-0,4кВ от опоры 1300/5 Ф-13 ТП РП 16-96/2х250кВА
ВЛ-0,4кВ от опоры 1700/2 Ф-17 ТП М31-53/2х400кВа
ВЛ-0,4кВ от опоры 202/2 Ф-2 ТП Ж1-71/400кВА
ВЛ-0,4кВ от опоры 300/7 Ф-3 ТП Ж 11-45/250кВА
ВЛ-0,4кВ от опоры 500/2 Ф-5 КТП Гл 7-10/250кВА
ВЛ-0,4кВ от опоры 501/16 Ф-5 ТП Рз 58/199/400кВА
ВЛ-0,4кВ от опоры 600/8 Ф-6 КТП Б 13-86/250кВа
ВЛ-0,4кВ от опоры 800/11 Ф-8 от КТП Б 14-196/250кВА
ВЛ-0,4кВ от опоры101/8 Ф-1 КТП Рз55-140/100кВа
ВЛ-0,4кВ от Ф-1КТП Рз 55-142/63кВа
ВЛ-0,4кВ от Ф-9 КТП Рз 55-191/2х400кВА
ВЛ-0,4кВ Ф-1 от опор 100/24, 101/4 КТП Жт 19-132/160кВА
ВЛ-0,4кВ Ф-1 от опоры 100/15 КТП Ж 11-45/250кВА
ВЛ-0,4кВ Ф-1 от опоры 100/5 КТП Ж 11-57/160кВА
ВЛ-0,4кВ Ф-1 от опоры 100/9 КТП Ж11-45/250кВА
ВЛ-0,4кВ Ф-10 от КТП Ж 20-55/180кВА
ВЛ-0,4кВ Ф-2 от КТП Гл 7-05/160кВА
ВЛ-0,4кВ Ф-2 от КТП Гл 7-14/100кВА
ВЛ-0,4кВ Ф-2 от КТП Рз 3242/250кВА
ВЛ-0,4кВ Ф-3 от опоры 302/8 КТП М 31-100/630кВА
ВЛ-0,4кВ Ф-4 от КТП Гл 7-05/160кВа
ВЛ-0,4кВ Ф-4 от опоры 402/4 КТП Б 14-04/160кВА
ВЛ-0,4кВ Ф-5 КТП Гл 7-10/250кВа
ВЛ-0,4кВ Ф-5 от ТП Рз 63-103/400кВА
ВЛ-0,4кВ Ф-9 от КТП Ж 3-61/2х250кВА
ВЛ-0,4кВ Ф-9 от опоры 901/1 ТП М31-53/2х400кВА
ВЛ-0,4кВ Ф-9 отКТП Б14-190/2*250кВА
Здание трансформаторной подстанции
Земельный участок под зд. ТПБ 14-197
Земельный участок под зд. ТПРП 2
КЛ-0,4кВ (2 шт.) I и II с.ш. КТП ЖТ 19-133/2х1000
КЛ-0,4кВ (2 шт.) I и II с.ш. КТП ЖТ 19-133/2х1000
КЛ-0,4кВ (2 шт.) I и II с.ш. КТП ЖТ 19-133/2х1000
КЛ-0,4кВ (2 шт.) I и II с.ш. КТП ЖТ 19-133/2х1000
КЛ-0,4кВ (2 шт.) I и II с.ш. КТП ЖТ 19-133/2х1000
КЛ-0,4кВ (2 шт.) I и II с.ш. КТП ЖТ 19-133/2х1000
КЛ-0,4кВ (2 шт.) I и II с.ш. КТП ЖТ 19-133/2х1000
КЛ-0,4кВ (2 шт.) I и II с.ш. КТП ЖТ 19-133/2х1000
КЛ-0,4кВ (2 шт.) I и II с.ш. КТП ЖТ 19-133/2х1000
КЛ-0,4кВ от оп. 101/2 Ф-1 ТП Ж 3-67/250кВА
КЛ-0,4кВ Ф-1 от КТП Жт 5-125/2х1000кВА
КЛ-0,4кВ Ф-1 от опор 100/24, 101/4 КТП Жт 19-132/160кВА
КЛ-0,4кВ Ф-12 от КТП Жт 5-125/2х1000кВА
КЛ-0,4кВ Ф-13 от КТП Жт 5-125/2х1000кВА
КЛ-0,4кВ Ф-14 от КТП Жт 5-125/2х1000кВА
КЛ-0,4кВ Ф-15 от КТП Жт 5-125/2х1000кВА
КЛ-0,4кВ Ф-2 от КТП Жт 5-125/2х1000кВА
КЛ-0,4кВ Ф-3 от КТП Жт 5-125/2х1000кВА
КЛ-0,4кВ Ф-4 от КТП Жт 5-125/2х1000кВА
КЛ-0,4кВ Ф-8 от ТП Жт 5-120/400+320кВА
КЛ-6кВ Ф-19 ТП Жт 19-121/2х400кВА
КЛ-6кВ Ф-5 ТП Жт 5-120/320+630кВА
КТП Жт 12-44/180 с оборудованием и трансформатором 6/0,4/160кВА-1шт
КТП Жт 12-45/100кВА
КТП Жт 5-125/2х1000кВА
ВЛ-0,4кВ Ф-1 от опоры 112/10 КТП Рз 58-27/250кВА
Трансформаторная подстанция КТП З 501/180 кВа Ф-5 ПС 110/35/6
Отпайка Воздушной линии ВЛ- 6 кв от опоры 501/1 Ф-5 ПС 110/35/6 Зольное до КТП З501/180 кВА
КТП-100/6/0,4 кВ
КЛ-0,4кВ Ф-1 от КТП до ЩО
КЛ-0,4кВ Ф-2 от КТП до ЩО
КЛ-0,4кВ Ф-3 от КТП до ЩО
КЛ6кВ Ф-1 ПС 110/6"ЖЭТЗ" от оп№101/1 ВЛ6кВ Ф-1 ПС 110/6"ЖЭТЗ" до КТП Жт 1-404/160кВА
Низковольтные кабельные линии от РУНН до вагона 2КЛ 0,4кВ г.Жигулеск
КТП Жт 1-404/160кВА
ВЛ-04 кВ КТП Жт 1-210/160 г. Жигулевск, СНТ "Мичуринец"
КТП Жт 1-210/160 г, Жигулевск, СНТ "Мичуринец"
Отпайка 118/1-11 ВЛ-6 кВ Ф-1 ПС 110/6 ЖЭТЗ в сторону КТП Жт 1-210/160 г. Жигулевск, СНТ "Мичуринец"
КТП-1/160 Ставропольский р-н, с/п Севрюкаево, с. Мордово, СНТ"Волжский"
КТП-2/100 Ставропольский р-н, с/п Севрюкаево, с. Мордово, СНТ"Волжский"
Отпайки 1216/1-1216/3 ВЛ-10кВ Ф-12 ПС 35/10"Колхозная"от опоры 1215/32 до КТП-1 с.Мордово
ВВ Спусков от опоры 1223/4 ВЛ-10 Ф-12 ПС 35/10"Колхозная" до КТП-2/160 с Мордово СНТ"Волжский"
КЛ-6кВ от опоры №200/94 ВЛ-6кВ Ф-2 ПС 110/35/6 "Зольное"
ВЛ-6кВ от опоры №201/1 ВЛ-6кВ Ф-2 ПС 110/35/6 "Зольное"
КТП З 208/250кВА
ВЛ-,4кВ Ф-1 от кТП З 208/250кВА
Отпайка ВЛ-6кВ опоры 710/1-710/2 от опоры 700/87 Вл-6кВ Ф-7 ПС 35/6"Глинкарьер" до КТП Гл 7-09/250
Линейный разъединитель РЛНД-10/630 на опоре 700/87 Вл-6кВ Ф-7 ПС 35/6 "Глинкарьер"
КТП Гл 7-09 Жигулевск СНТ"Нефтяник"
КТП Рз 55-39 г. Жигулевск, ул. Мира
КЛ-0,4 кВ от КТП Рз 55-39 до ВРУ-0,4 кВ котельной №12А г. Жигулевск, ул. Мира
КЛ-6 кВ Ф-30 ТП РП-2 до КТП Рз 55-39 г. Жигулевск, ул. Мира
КЛ-6 кВ Ф-55 ПС "Ремзавод" до КТП Рз 55-39 г. Жигулевск, ул. Мира
Кабельная линия 10 кВ от опоры 1223/4 ВЛ-10 кВ Ф-12 ПС 35/10 Колхозная до КТП-2/160 с/п Севрюкаево
КТП Гл 9-07/160 кВА Ставропольский р-н, п. Жигули, ТСН "Автомобилист"
Отпайка ВЛ-6кВ Ф-7 ПС 35/6 "Глинкарьер" от опоры 712/1-712/25 Жигулевск СНТ"Горняк"
КТП Гл7-08/180 кВА г Жигулевск СНТ"Горняк"
ВЛ-0,4кВ от КТП 3550/100кВА до ЩУ-0,4 кВ г. Жигулевск,с. Солнечная поляна
КЛ-6кВ Ф-5 ПС "Зольное" от опоры Жиг 505/6 до КТП 3550/100кВА г. Жигулевск,с. Солнечная поляна
КТП 3550/100кВА Ф-5 ПС"Зольное" г. Жигулевск,с. Солнечная поляна
ВЛ-0,4 кВ от опоры 900/9 Ф-9 ТП Ж 3-67/400кВА г. Жигулевск
Воздушная линия ВЛ-0,4кВ Ф-1 от КТП Ос 403/160кВА до участков 1,6,76,89,60,61 Осиновка
Воздушная линия ВЛ-0,4кВ Ф-2 от КТП Ос 403/160кВА до участков 38,39 Осиновка
Воздушная линия ВЛ-0,4кВ Ф-3 от КТП Ос 403/160кВА до участков 20,21 Осиновка
Воздушная линия ВЛ-0,4кВ Ф-4 от КТП Ос 403/160кВА до насосной Осиновка
Комплексная трансформаторная подстанция КТПК 10/0,4 кВ/160 киоскового типа воздух-воздух
Отпайка ВЛ-10кВ от опоры 400/91-400/103 и 406/1 ВЛ-10 кВ Ф-4 ПС 35/10 "Осиновка" до КТП Ос 403/160
Секционирующий пункт 10 кВ (СП/3Ж4) г. Жигулевск
Отпайка ВЛ-10кВ от опоры 401/84 Ф-4 ПС 35/6 "Жигули" (406/1-406/10 г. Жигулевск) г. Жигулевск
КТП -Ж152 г. Жигулевск
КТП Ос 402/630+250кВА Ставропольский р-н с. Осиновка
Отпайка от ВЛ-10кВ опора 400/93 Ф-4 ПС 35/10 "Осиновка" до КТП Ос 402 /250 кВА с. Осиновка
КТП Жт 401/100кВА г. Жигулевск р-н Радиозавода
ВЛ-0,4кВ от КТП Жт 401/100кВА в сторону дачных домов г. Жигулевск р-н Радиозавода
Отпайка ВЛ-6кВ Ф-1 ПС 110/6 "ЖЭТЗ" от опоры 102/13-102/35 г. Жигулевск р-н Радиозавода
Воздушная линия ВЛ-0,4кВ от КТП Ст 248а/160кВА в сторону дачных домов г. Жигулевск, Зольное
Воздушная линия ВЛ-0,4кВ от КТП Ст 251/160кВЫА в сторону дачных домой г. Жигулевск, Зольное
ВЛ-0,4 кВ Ф-1 от КТП Жт 1-403/100 кВА в сторону дачных домов г.Жигулевск, ТСН "Радиотехник-1"
Воздушная линия ВЛ-0,4 кВ Ф-3 КТП Ж 11-57 в сторону дачных домов г. Жигулевск
ВЛ-0,4 кВ Ф 5,6 от КТП Жт 19-132 в сторону дачных домов г. Жигулевск, СНТ "Сигнал"
ВЛ-0,4 кВ от КТП Жт 1-403/100 кВА в сторону дачных домов г.Жигулевск
КТП "Жигули-228"/160 кВА с.Жигули
Отпайка ВЛ-6 кВ от опоры №1200/36 Ф-12 ПС 1106/ "ЖЭТЗ" г.Жигулевск
КТП Жт 12-04/63 кВА г. Жигулевск
Отпайка ВЛ-6 кВ Ф-1 ПС 110/6 "ЖЭТЗ" от опоры 100/21 до КТП Жт 209/100 кВА г.Жигулевск
КТП Жт 209/100 кВА г. Жигулевск
ВЛ-0,4 кВ от КТП Жт 209/100 кВА в сторону дачных домов. г.Жигулевск, СНТ "Коммунальник-2"
ВЛ-0,22 кВ от КТП СНТ "Радиотехник 2М" г.Жигулевск, СНТ "Виктория"
Отпайка ВЛ-6 кВ от оп.100/9 Ф-1 ПС 110/35/6 "ЖЭТЗ" до ТП ЖТ 1-405/100 кВА СНТ "Радиотехник"
КТП Жт 1-405/100 кВА г.Жигулевск, СНТ "Радиотехник-3"
ВЛ-0,4 кВ Ф-1,Ф-2,Ф-3 КТП Жт 1-405/100 кВА СНТ "Радиотехник"
Отпайка ВЛ-6 кВ 301/6-302/1 Ф-3 ПС "Жигулевская" до КТП Ж 150/630 кВА
КТП Ж 150/630 кВА г.Жигулевск
РЛНД 10/630 кВА на опоре 302/1 Ф-3 ПС "Жигулевская"
ИСАКЛИНСКИЙ РАЙОН
В Л 0,4 кВ от КТП ИС 1611, прот 0,03 км, ж/б,провод А-25 |  |  |  | ПУЭ - 7 Глава 2.4 Воздушные линии электропередачи напряжением до 1кВ. Пересечения, сближения, совместная подвеска ВЛ с линиями связи, проводного вещания и РК. Глава 2.5 Воздушные линии электропередачи напряжением выше 1 кВ, Подвеска волоконно-оптических линий связи на ВЛ. Пересечение и сближение ВЛ.с сооружениями связи, сигнализации проводного вещания | Калькуляция | Стоимость одной опоры ВЛ-0,4 кВ - 391 руб./ месяц. Стоимость одной опоры ВЛ-10 кВ, ВЛ-35 кВ 664,69 руб./ месяц | Стоимость одной опоры ВЛ-0,4 кВ (при аренде свыше 1000 опор) - 66,46 руб./ месяц.
ВЛ- 0,4 от КТП ИС 1024/100 опоры ж/б прот. 0,767 км.
ВЛ- 0,4 от КТП ИС 1509/240 СНВС 1,1 ж,б дерево 0,1524 км.
ВЛ-0,4 к В от ТП МИШ 707 прот.0,76 км. ж/б и дерево
ВЛ-0,4 к В от НГ 107/100 Закрытая КТП установлена на ж/б блоках на высрте от земли 0,5м.
ВЛ-0,4 к В от КТП НГ 127/250 прот 2,02 км.
ВЛ-0,4 к В от КТП НГ 131/250 прот. 4,54 км.,ж/б
ВЛ-0,4 к В отКТП НГ 206/160 Дер.-6м.,ж/б-16м прт. 22м
ВЛ-0,4 к В от НГ 208/250 общ. Прот.0,6 км. ж/б
ВЛ-0,4 к В от ТП НГ 203/250 общ. Прот. 1551м.
ВЛ-0,4 к В от КТП ИС 1703/315 с. Исаклы прот. 644м..
ВЛ-0,4 к В от КТП ИС 2105/100прот. 837м..
ВЛ-0,4 к В от КТП ИС 2103/250прот. 2202м..
ВЛ-0,4 к В от КТП ИС 2102/160прот. 1511м..
ВЛ-0,4 к В от КТП ИС 2101/250прот. 3544м..
ВЛ-0,4 к В от КТП ИС 1717/250прот. 489м..
ВЛ-0,4 к В от КТП ИС 1713/315 прот. 990м..
ВЛ-0,4 к В от КТП ИС 1712/160 прот. 2438 м..
ВЛ-0,4 к В от КТП ИС 1706/400 прот. 3020 м..
ВЛ-0,4 к В от КТП ИС 1705/250 прот. 3161 м..
ВЛ-0,4 к В от КТП ИС 1704/400 прот. 598 м..
ВЛ-0,4 к В от КТП ИС 1702//100 прот. 1994 м..
ВЛ-0,4 к В от КТП ИС 1606/250 прот. 3506 м..
ВЛ-0,4 к В от КТП ИС 1603/315 прот. 4158 м..
ВЛ-0,4 к В от КТП ИС 1602/250 прот. 1044 м..
ВЛ-0,4 к В от КТП ИС 1601/100 прот. 2403 м..
ВЛ-0,4 к В от КТП ИС 1607/250 прот. 3255 м..
ВЛ-0,4 к В от КТП ИС 1710/160 прот. 2738 м..
ВЛ-0,4 к В от КТП ИС 1609/400 прот. 3009 м..
ВЛ-0,4 к В от КТП ИС 2119/63 прот. 0,211км.
ВЛ-0,4 к В от КТП ИС 1017/160 Фидер №1 общ. прот. 0,5км. Дерево-0,5км
ВЛ-0,4 к В от КТП ИС 739/160 прот. 0,304 км.
ВЛ-0,4 к В от ТП МИШ 220/100 прот. 0,331 км.
ВЛ-0,4 к В от ТП МИШ 220/63прот. 0,4 км.
ВЛ-0,4 к В от ИС 2212/100 прот. 0,37 км. ж/б дер. Школа
ВЛ-0,4 к В от КУТ 307/400 прот. 0,672 км. ж/б И дер. Школа, Д. сад
ВЛ-0,4 к В от ТП МИШ 211/250 опоры деревян. Прот. 1,317 км.
ВЛ-0,4 к В от ТП МИШ 218/100опоры ж/б Прот. 0,25 км.
ЛЭП 0,4 к В Оот КТП РАС 406/160
ВЛ-0,4 к В от КТП РАС 610/60 прот. 0,715 км. Фидер №1 -0,22 км. Фидер №2-0,495 км
ВЛ-0,4 к В от КТП 303/106 ПРОТ. 0,469 км. на ж/б -0,438 км. На дер. -0,031км
ВЛ-0,4 к В от КТП РАС 305/160 прот. 0,245км. ж/б
ВЛ-0,4 к В от КТП РАС 1106/60 прот. 0,054 км. ж/б
ВЛ-0,4 к В от КТП РАС 1105/160 прот. 1,283 км. ж/б
ВЛ-0,4 к В от КТП РАС 608/100 прот. 0,018 км. ж/б
ВЛ-0,4 к В от ЗТП МИШ 506/250 прот. 0,450 км. ж/б
ВЛ-10к В
ВЛ-10к В
ВЛ-10к В
ВЛ-10к В
ВЛ-10к В
ВЛ-10 к В
ВЛ-10к В
ВЛ-10к В
ВЛ-10к В
ВЛ-10к В
ВЛ-10к В
ВЛ-10КВ
ВЛ-10к В
ВЛ-10к В
ВЛ-10к В
ВЛ-10к В
ВЛ-10к В
ВЛ-10к В
ВЛ-10к В
ВЛ-10к В
ВЛ-10к В
ВЛ-0,4 кВ от опор 104/13 КТП Ис 1725/250 кВА
ВЛ-0,4 кВ от опор 203/2 КТП Ис 1712/250кВА
КТП 10/0,4кВ ИС 1604/2*400
ВЛ-0,4 кВ Ф-1 от КТП ИС 1707/400 Самарская обл, с. Исаклы, ул. Ленинская, территория ЦРБ
Трансформаторная подстанция СТП 10/0,23 Исаклинский р-н, с. Старое Вечканово
Отпайка от ВЛ- 10 кВ Исаклинский р-н, с. Старое Вечканово
Воздушная линия электропередач ВЛ-0,4кВ с кн 63:19:0304005:336 Самарская обл. с. Исаклы
КТП с кн 63:19:0304005:337 Самарская обл. с. Исаклы
КАМЫШЛИНСКИЙ РАЙОН
Высоковольтная линия ВЛ-10кв протяженность 5,3 км от ПС.110/35/10кв "Камышлинская" до ТП 10/0,4кв 2*630кВа; две трансформаторные подстанции ТП 10/0,4кв 2*630кВа; резервное питание протяженностью 0,13км от фидера № 5 ВЛ-10кв, общей протяженностью 5,43км,кол-во опор ж/б - 117шт, кол-во ж/приставок - 8 шт |  |  |  | ПУЭ - 7 Глава 2.4 Воздушные линии электропередачи напряжением до 1кВ. Пересечения, сближения, совместная подвеска ВЛ с линиями связи, проводного вещания и РК. Глава 2.5 Воздушные линии электропередачи напряжением выше 1 кВ, Подвеска волоконно-оптических линий связи на ВЛ. Пересечение и сближение ВЛ.с сооружениями связи, сигнализации проводного вещания | Калькуляция | Стоимость одной опоры ВЛ-0,4 кВ - 391 руб./ месяц. Стоимость одной опоры ВЛ-10 кВ, ВЛ-35 кВ 664,69 руб./ месяц | Стоимость одной опоры ВЛ-0,4 кВ (при аренде свыше 1000 опор) - 66,46 руб./ месяц.
Высоковольтная линия ВЛ-10кв протяженность 5,3 км от ПС.110/35/10кв "Камышлинская" до ТП 10/0,4кв 2*630кВа; две трансформаторные подстанции ТП 10/0,4кв 2*630кВа; резервное питание протяженностью 0,13км от фидера № 5 ВЛ-10кв, общей протяженностью 5,43км,кол-во опор ж/б - 117шт, кол-во ж/приставок - 8 шт
Высоковольтная линия ВЛ-10кв протяженность 0,750 км от высоковольтного столба № 78 П10-1 до трансформаторной подстанции КТП 630кВа,трансформаторная подстанция КТПК - 10/0,4кв,1*630 кВа , кол-во опор ж/б -25 шт, кол-во ж/приставок - 4шт
Высоковольтная линия ВЛ-10кв протяженность 5,3 км от ПС.110/35/10кв "Камышлинская" до ТП 10/0,4кв 2*630кВа; две трансформаторные подстанции ТП 10/0,4кв 2*630кВа; резервное питание протяженностью 0,13км от фидера № 5 ВЛ-10кв, общей протяженностью 5,43км,кол-во опор ж/б - 117шт, кол-во ж/приставок - 8 шт
Высоковольтная линия ВЛ-10кв протяженность 5,3 км от ПС.110/35/10кв "Камышлинская" до ТП 10/0,4кв 2*630кВа; две трансформаторные подстанции ТП 10/0,4кв 2*630кВа; резервное питание протяженностью 0,13км от фидера № 5 ВЛ-10кв, общей протяженностью 5,43км,кол-во опор ж/б - 117шт, кол-во ж/приставок - 8 шт
Высоковольтная линия ВЛ-10кв протяженность 0,750 км от высоковольтного столба № 78 П10-1 до трансформаторной подстанции КТП 630кВа,трансформаторная подстанция КТПК - 10/0,4кв,1*630 кВа , кол-во опор ж/б -25 шт, кол-во ж/приставок - 4шт
ВЛ-0,4кв от КТП КМШ 1505/250
ВЛ-0,4кв от КМШ 1521/250
ВЛ-0,4кв от РАС 912/160
ВЛ-0,4кв от КМШ 1617/100
ВЛ-0,4кв от КТП 6/0,4кв УС-211/160
ВЛ-0,4кв от КТП 6/0,4кв УС 212/160
ВЛ-0,4кв от КТП 6/0,4кв УС 213/250
ВЛ-0,4кв ТП 33/250
ВЛ-0,4кв, от КТП КМШ 906/160
ВЛ-0,4кв, от КТП КМШ 501/160
ВЛ-0,4кв, от КТП КМШ 502/250
ВЛ-0,4кв от КТП КМШ 503/400
ВЛ-0,4кв от КТП КМШ 504/250
ВЛ-0,4кв от КТП КМШ 505/630
ВЛ-0,4кв от КТП КМШ 506/250
ВЛ-0,4кв от КТП КМШ 507/160
ВЛ-0,4кв от КТП КМШ 508/160
ВЛ-0,4кв от ТП КМШ 512/100
ВЛ-0,4кв от КТП КМШ 513/160
ВЛ-0,4кв от КТП КМШ 514/250
ВЛ-0,4кв от КТП КМШ 516/250
ВЛ-0,4кв от КТП КМШ 517/160
ВЛ-0,4кв от КТП КМШ 519/250
ВЛ-0,4кв от КТП КМШ 704/160
ВЛ-0,4кв от КТП КМШ 708/63
ВЛ-0,4кв от КТП КМШ 1601/160
ВЛ-0,4кв, от КТП КМШ 729/250
ВЛ-0,4 кВ от КТП КМШ 1508/400
ВЛ-0,4кв от КТП КМШ 221/250х2 ж/б опоры 13,кабель протяженность линии 0,4км.
Высоковольтная линия ВЛ-10кв протяженность 5,3 км от ПС.110/35/10кв "Камышлинская" до ТП 10/0,4кв 2*630кВа; две трансформаторные подстанции ТП 10/0,4кв 2*630кВа; резервное питание протяженностью 0,13км от фидера № 5 ВЛ-10кв, общей протяженностью 5,43км,кол-во опор ж/б - 117шт, кол-во ж/приставок - 8 шт
Высоковольтная линия ВЛ-10кв протяженность 5,3 км от ПС.110/35/10кв "Камышлинская" до ТП 10/0,4кв 2*630кВа; две трансформаторные подстанции ТП 10/0,4кв 2*630кВа; резервное питание протяженностью 0,13км от фидера № 5 ВЛ-10кв, общей протяженностью 5,43км,кол-во опор ж/б - 117шт, кол-во ж/приставок - 8 шт
Отпайка 10 кВ на ЦРБ от КМШ 22 ВЛ-10 кВ от ПС 110/35/10 кВ " Камышла " Ф 22 на ж/б опоры всего 10 опор., А-25 протяженность линии 0,55км
Высоковольтная линия ВЛ-10кв протяженность 0,750 км от высоковольтного столба № 78 П10-1 до трансформаторной подстанции КТП 630кВа,трансформаторная подстанция КТПК - 10/0,4кв,1*630 кВа , кол-во опор ж/б -25 шт, кол-во ж/приставок - 4шт
ВЛ-0,4кВ в пролете оп 200/18-200/19 Ф-2 КТП КМШ 506/250кВА
Здание трансформаторной подстанции, с. Камышла, ул. Победы, д. 131
Трансформаторная подстанция КТПН 10/0,4 Камышла
Трансформаторная подстанция КТПН 10/0,4 Камышла
Трансформатор ТМ 63/10/0,4 Камышла
Отпайка от ВЛ- 10 кВ Камышла
Отпайка от ВЛ- 10 кВ Камышла
КИНЕЛЬСКИЙ РАЙОН
ВЛ-0,4 кВ Ф-2,3. от КТП-204/250 ул. Молодежная,Полевая,Новая |  |  |  | ПУЭ - 7 Глава 2.4 Воздушные линии электропередачи напряжением до 1кВ. Пересечения, сближения, совместная подвеска ВЛ с линиями связи, проводного вещания и РК. Глава 2.5 Воздушные линии электропередачи напряжением выше 1 кВ, Подвеска волоконно-оптических линий связи на ВЛ. Пересечение и сближение ВЛ.с сооружениями связи, сигнализации проводного вещания | Калькуляция | Стоимость одной опоры ВЛ-0,4 кВ - 391 руб./ месяц. Стоимость одной опоры ВЛ-10 кВ, ВЛ-35 кВ 664,69 руб./ месяц | Стоимость одной опоры ВЛ-0,4 кВ (при аренде свыше 1000 опор) - 66,46 руб./ месяц.
ВЛ-0,4 кВ ул. Пециалистов
ВЛ-0,4 кВ Ф-1,2,3.от КТП-208/250 ул.Конычева
ВЛ-0,4 кВ Ф-3 от КТП-207/160 ул.Конычева
ВЛ-0,4 кВ Ф-1,2,3.от КТП-208/250 ул.Конычева
ВЛ-0,4 Ф-1 кВ от КТП-717/160 ул. Набережная
Отпайка ВЛ-10кВ Ф-7 П.С. Тургеневка от опоры №700/101 до КТП-719/160
Отпайка ВЛ-10кВ Ф-7 П.С. Тургеневка от опоры №700/101 до КТП-719/160
ВЛ-0,4 кВ Ф-1 от КТП Гр 202/250
ВЛ-0,4 кВ Ф-2,3 от КТП Гр 202/250
ВЛ-0,4 кВ Ф-1,2,3. от ТП Гр 1610/160
ВЛ-0,4 кВ Ф-1,2. от КТП Гр 203/400 (ВМРСК)
ВЛ-0,4 кВ Ф-1,2. от КТП Гр 213/250 (ВМРСК)
ВЛ-0,4 кВ Ф-1 от МТП Кр 903/100
ВЛ-0,4 кВ Ф-1,2,3. от КТП Кут 1707/250
ВЛ-0,4 кВ Ф-1 от ЗТП Кут 1108/400
ВЛ-0,4 кВ Ф-1,2 от КТП Гр 201/160 (ВМРСК)
ВЛ-0,4 кВ Ф-1,2,3 от КТП Гр 1304/160 (ВМРСК)
ВЛ-0,4 кВ Ф-1 от КТП Гр 210/160 (ВМРСК)
ВЛ-0,4 кВ Ф-2 от КТП Гр 210/160 (ВМРСК)
ВЛ-0,4 кВ Ф-1,4,5 от ЗТП Гр 1608/250 (ВМРСК)
ВЛ-0,4 кВ ул. Комсомольская
ВЛ-0,4 кВ ул. Комсомольская
ВЛ-0,4 кВ ул. Молодежная
ВЛ-0,4 кВ ул. Молодежная
ВЛ-0,4 кВ ул. Комсомольская
ВЛ-0,4 кВ ул. Комсомольская
ВЛ-0,4 кВ ул. Комсомольская
ВЛ-0,4 кВ ул.Молодежная
ВЛ-0,4 кВ ул. Комиссара Бакулина
ВЛ-0,4 кВ ул. Молодежная к зданию школы
ВЛ-0,4 ул. Школьная к жилым домам
ВЛ-0,4 ул. Полевая к жилым домам
ВЛ-0,4 ул. Полевая к жилым домам
ВЛ-0,4 кВ Ф-1,2 от МТП ММ 206/250
ВЛ-6 кВ Алакаевка-Чубовка, Подлесная-Чубовка (ф№1)
ВЛ-6кВ Алакаевка-Чубовка, Подлесная-Чубовка (ф№1)
Электросеть 6 кВ
Электросеть 6 кВ
ВЛ-0,4 ул. Н.Полевая
Ул.40 лет Победы
Ул.Молодежная
Ул. Пециалистов
ВЛ-0,4 кВ с.Чубовка комунальные сети
ВЛ-0,4 кВ с.Чубовка комунальные сети
ВЛ-0,4 кВ с.Чубовка комунальные сети
ВЛ-0,4 кВ с.Чубовка комунальные сети
ВЛ-0,4 кВ с.Чубовка комунальные сети
ВЛ-0,4 кВ от КТП Шев 208/250кВА
ВЛ-0,4 кВ от опоры 202/9 Ф-2 КТП ГР 1610/160кВа
ВЛ-0,4 кВ от опоры 300/8 Ф-3 КТП ГР 202/400кВА
ВЛ-0,4 кВ Ф-2 от опоры 200/1 КТП КОМ 2006/250кВа
ВЛ-0,4кВ от КТП Алк 30/160кВА
ВЛ-0,4кВ от КТП Алк 54/400кВА
ВЛ-0,4кВ от опор 100/1 Ф-1 КТП 257/160кВА
ВЛ-0,4кВ от опоры 100/12 Ф-1 КТП ММ 206/250кВА
ВЛ-0,4кВ от опоры 200/7 КТП КУТ 1707/250кВА
ВЛ-0,4кВ от опоры 202/9 КТП ГР 1610/160кВА
ВЛ-0,4кВ от опоры 204/25 Ф-2 КТП 256/160кВА
ВЛ-0,4кВ от Ф-1 от КТП Алк 227/400кВА
ВЛ-0,4кВ от Ф-2 от КТП Алк 227/400кВА
ВЛ-0,4кВ от Ф-3 от КТП Алк 227/400кВА
ВЛ-0,4кВ от Ф-5 КТП КОМ 2004/250кВА
ВЛ-0,4кВ Ф-1 от опоры 100/8 ЗТП ГР 203/400кВА
ВЛ-0,4кВ Ф-2 от опоры 200/9 КТП Алк 140/400кВА
ВЛ-0,4кВ Ф-2 от опоры 201/2 КТП ГР 202/400кВА
ВЛ-0,4кВ Ф-2 от опоры 204/25 ТП 256/160кВА
ВЛ-6кВ от 206/27 Ф-2 ПС 110/35/6кВА
Здание ТП-239 63:22:1804004:0:10
Земельный участок ТП-239, 63:22:1804005:685
ЗТП-39
ЗТП-40
КЛ-10кВ Ф-33 ПС АСК-2
КТП Алк 227/400кВА
КТП Алк 54/400кВА
КТП-48
ПКУ-6кВ на оп206/27 ВЛ-6кВ Ф-2 ПС 110/35/6кВ "Алакаевка"
Сооружение электроэнергетики 63:22:0000000:3187
Сооружение электроэнергетики 63:22:1503008:320
ВЛ-0,4кВ от опоры 100/4 Ф-1 КТП 135/180кВа
ВЛ-0,4 кВ от опоры101/10 Ф-1 КТП ММ 701/100кВА
КТП-165
ЗТП-78
ВЛ-0,4 кВ Ф-1 от КТП 140/40 "Алакаевская"
Отпайка ВЛ-10 кВ от опоры 703/46 до ТП Тур 710/100 кВА СНТ "Линьки"
Отпайка ВЛ-10 кВ от опоры 710/2 до ТП Тур 712/400 кВА СНТ "Линьки"
ТП Тур 710/100 кВА СНТ "Линьки"
ТП Тур 712/400 кВА СНТ "Линьки"
ВЛ-0,4 кВ Ф-1,Ф-2,Ф-3 от КТП 712/400 кВА в сторону дачных домов СНТ "Линьки"
ВЛ-0,4 кВ Ф-1,Ф-2 от КТП 710/100 кВА в сторону дачных домов СНТ "Линьки"
г. КИНЕЛЬ
ВЛ 10 кВ – ф12 63:03:0000000:1925 |  |  |  | ПУЭ - 7 Глава 2.4 Воздушные линии электропередачи напряжением до 1кВ. Пересечения, сближения, совместная подвеска ВЛ с линиями связи, проводного вещания и РК. Глава 2.5 Воздушные линии электропередачи напряжением выше 1 кВ, Подвеска волоконно-оптических линий связи на ВЛ. Пересечение и сближение ВЛ.с сооружениями связи, сигнализации проводного вещания | Калькуляция | Стоимость одной опоры ВЛ-0,4 кВ - 391 руб./ месяц. Стоимость одной опоры ВЛ-10 кВ, ВЛ-35 кВ 664,69 руб./ месяц | Стоимость одной опоры ВЛ-0,4 кВ (при аренде свыше 1000 опор) - 66,46 руб./ месяц.
ВЛ-0,4 кВ 63:03:0000000:1933
ВЛ-0,4кВ от оп103/5 Ф-1 ЗТП 11/320кВА
ВЛ-0,4кВ от опор 100/4, 100/5 Ф-1 КТП 183/100кВА
ВЛ-0,4кВ от опор 101/1, 102/7 Ф-1 ТП 72/100кВА
ВЛ-0,4кВ от опор 102/13, 104/9, 105/2 Ф-1 ТП 175/250кВА
ВЛ-0,4кВ от опор 102/18 Ф-1 ТП 62/250кВА
ВЛ-0,4кВ от опор 102/4 Ф-1 КТП 61/250кВА
ВЛ-0,4кВ от опор 200/11 Ф-2 КТП 132/400кВА
ВЛ-0,4кВ от опор 200/2 Ф-2 КТП 89/160кВА
ВЛ-0,4кВ от опор 200/3, 200/7 Ф-2 КТП 183/100кВА
ВЛ-0,4кВ от опор 200/4, 200/18 Ф-2 КТП 256/160кВА
ВЛ-0,4кВ от опор 200/7, 202/3 Ф-2 ТП 180/160кВА
ВЛ-0,4кВ от опор 202/2 Ф-2 КТП 61/250кВА
ВЛ-0,4кВ от опор 300/26, 301/1 Ф-3 КТП 61/250кВА
ВЛ-0,4кВ от опор 302/11 Ф-3 КТП 133/250кВА
ВЛ-0,4кВ от опор 400/2, Ф-4 КТП 61/250кВА
ВЛ-0,4кВ от опор 400/5, 402/21 Ф-4 КТП 62/250кВА
ВЛ-0,4кВ от опор 400/8 Ф-4 КТП 89/160кВА
ВЛ-0,4кВ от опор 504/5 Ф-5 КТП 133/250кВА
ВЛ-0,4кВ от опоры 100/1 Ф-1 ТП 180/160кВА
ВЛ-0,4кВ от опоры 100/10 Ф-1 ТП 180/160кВА
ВЛ-0,4кВ от опоры 100/14 Ф-1 ТП 123/250кВА
ВЛ-0,4кВ от опоры 100/2 Ф-1 КТП 180/250кВА
ВЛ-0,4кВ от опоры 100/24 Ф-1 ЗТП 11/320кВА
ВЛ-0,4кВ от опоры 100/3 Ф-1 ТП 232/160кВА
ВЛ-0,4кВ от опоры 100/5 Ф-1 КТП 16/250кВА
ВЛ-0,4кВ от опоры 100/8 Ф1 ТП 72/100кВА
ВЛ-0,4кВ от опоры 101/14 Ф-1 ТП 135/180кВА
ВЛ-0,4кВ от опоры 101/21 Ф-1 ТП 112/400кВА
ВЛ-0,4кВ от опоры 102/6 Ф-1 КТП 5/630кВА
ВЛ-0,4кВ от опоры 104/25 Ф-1 КТП 256/160кВА
ВЛ-0,4кВ от опоры 107 Ф-1 КТП 99/160кВА
ВЛ-0,4кВ от опоры 110/14 Ф-1 КТП 256/160кВА
ВЛ-0,4кВ от опоры 200/24 КТП 14/400кВА
ВЛ-0,4кВ от опоры 200/3 Ф-2 КТП 108/400кВА
ВЛ-0,4кВ от опоры 200/6 Ф-2 КТП 207/250кВА
ВЛ-0,4кВ от опоры 200/6 Ф-2 ТП 221/250кВА
ВЛ-0,4кВ от опоры 201/1/3 Ф-2 КТП 112/400кВА
ВЛ-0,4кВ от опоры 201/4 Ф-2 КТП 102/160кВА
ВЛ-0,4кВ от опоры 203/2 Ф-2 ТП 180/160кВА
ВЛ-0,4кВ от опоры 204/19 Ф-2 КТП 256/160кВА
ВЛ-0,4кВ от опоры 300/10 Ф-3 КТП 12/250кВА
ВЛ-0,4кВ от опоры 300/10 Ф-3 ТП 112/400кВА
ВЛ-0,4кВ от опоры 300/20 Ф-3 ТП 115/400кВА
ВЛ-0,4кВ от опоры 300/4 Ф-3 ТП 77/2х400кВА
ВЛ-0,4кВ от опоры 301/12 Ф-3 КТП 119/160кВА
ВЛ-0,4кВ от опоры 310/9 ТП 61/250кВА
ВЛ-0,4кВ от опоры 311/5 КТП 222/630кВА
ВЛ-0,4кВ от опоры 400/6 Ф-4 КТП 114/320кВА
ВЛ-0,4кВ от опоры 401/15 Ф-4 КТП 62/250кВА
ВЛ-0,4кВ от опоры 802/23 Ф-8 ТП 215/2х250кВА, г.о. Кинель, п. Алексеевка, массив Промсвинокомплекса
ВЛ-0,4кВ от ТП 149/160кВА
ВЛ-0,4кВ от Ф-1 оп 101/7 ТП 175/250кВА
ВЛ-0,4кВ от Ф-1 оп 102/10 КТП 178/160кВА
ВЛ-0,4кВ от Ф-1 от КТП-142/100кВА
ВЛ-0,4кВ от Ф-3 оп 303/3 КТП 301/400кВА г.Кинель (Студенцы) ул.Васильковская уч.9
ВЛ-0,4кВ от Ф-3 опор 29,300/32 ТП 175/250кВА
ВЛ-0,4кВ от Ф-4 оп 401/11 КТП 147/2х250кВА
ВЛ-0,4кВ от Ф-5 опоры 500/10 ТП 11/320кВА
ВЛ-0,4кВ от Ф-5 ТП 135/180кВА
ВЛ-0,4кВ от Ф-5 ТП 43/100кВА
ВЛ-0,4кВ Ф-1 от КТП 259/250кВА
ВЛ-0,4кВ Ф-1 от опоры 100/1 КТП 183/100кВА
ВЛ-0,4кВ Ф-1от оп100/10 102/8 103/13 108/4 110/14 КТП 256/160кВА
ВЛ-0,4кВ Ф-2 от КТП 108/400кВА
ВЛ-0,4кВ Ф-2 от КТП 183/100кВА
ВЛ-0,4кВ Ф-2 от КТП 257/160кВА
ВЛ-0,4кВ Ф-2 от оп 200/5 ТП 43/100кВА
ВЛ-0,4кВ Ф-2 от оп 200/9 КТП 180/160кВА
ВЛ-0,4кВ Ф-2 от оп201/25 КТП 256/160кВА
ВЛ-0,4кВ Ф-2 от ТП 184/160кВА
ВЛ-0,4кВ Ф-3 от КТП 138/2х400кВА
ВЛ-0,4кВ Ф-3 от оп 300/12 ТП 43/100кВА
ВЛ-0,4кВ Ф-3 от оп 300/18 КТП 178/160кВА
ВЛ-0,4кВ Ф-4 от КТП 102/160кВА
ВЛ-0,4кВФ-1 от КТП 188/250кВА
ВЛ-10кВ от опоры 3501/7 ПС 110/35/10кВА "АСК-2"
ВЛ-6кВ от оп801/3 Ф-8 ВЛ-6кВ ПС 35/6 "Усть-Кин"до КТП-142/100кВА
ВЛ-6кВ от опоры 700/107 Ф-7 ПС 35/10/6кВА "Юлия" до КТП 188/250кВА
Здание ЗТП-11 63:03:0208006:646
Здание ЗТП-15 63:03:0202003:646
Здание КТП -75 63:03:0205001:0:8
Здание КТП-133 63:03:0302001:702:15
Здание КТП-134 63:03:0301003:0:10
Здание КТП-135 63:03:0301003:0:11
Здание КТП-14 63:03:0203010:0:7
Здание КТП-209 63:03:0401027:0:10
Здание КТП-87 63:03:0208002:0:19
Здание КТП-94 63:03:0000000:0:1141
Здание ТП-123 63:03:0302020:0:5
Земельный участок ЗТП-11, 63:03:0210001:596
Земельный участок ЗТП-15, 63:03:0202003:567
Земельный участок КТП-133, 63:03:0302001:1001
Земельный участок КТП-134, 63:03:0301002:657
Земельный участок КТП-135, 63:03:0301002:658
Земельный участок КТП-14, 63:03:0204002:694
Земельный участок КТП-87, 63:03:0208002:712
Земельный участок КТП-94, 63:22:1402003:883
Земельный участок ТП-123, 63:03:0302018:998
ЗТП-59
КЛ -0,4 кВ 63:03:0000000:1858
КЛ-0,4кВ (2 шт.) Ф-3, Ф-12 от ТП-182/2х250/0,4кВА до ВРУ1
КЛ-0,4кВ (2 шт.) Ф-5, Ф-10 от ТП-182/2х250/0,4кВА до ВРУ2
КЛ-0,4кВ от ТП-6
КТП 188/250кВА
КТП-142/100кВА
КТП-43
КТП-47
КТП-61
КТП-62
КТП-83
КТП-89
Оборудование ЗТП-11
Оборудование ЗТП-15
Оборудование ЗТП-6
Оборудование КТП -75
Оборудование КТП-108
Оборудование КТП-133
Оборудование КТП-134
Оборудование КТП-135
Оборудование КТП-14
Оборудование КТП-209
Оборудование КТП-34
Оборудование КТП-87
Оборудование КТП-94
Оборудование ТП-123
Сооружение электроэнергетики ЛЭП 63:03:0000000:1635
Оборудование КТП-109
Оборудование КТП-110
Оборудование КТП-111
Оборудование КТП-112
Оборудование КТП-113
Оборудование КТП-114
Оборудование КТП-116
Оборудование КТП-117
Оборудование КТП-121
Оборудование КТП-122
Оборудование КТП-124
Оборудование КТП-130
Оборудование КТП-131
Оборудование КТП-132
Оборудование КТП-138
Оборудование КТП-143
Оборудование КТП-145
Оборудование КТП-147
Оборудование КТП-301 ;п.г.т. Усть-Кинельский, ул. Российская
Оборудование ТП -101
Оборудование ТП-106
Оборудование ТП-107
Оборудование ТП-125
Оборудование ТП-126
Оборудование ТП-127
Сооружение электроэнергетики (ПС 35/6)
ТП-141
Здание КТП-102 63:03:0301019:615:6
Здание КТП-108 63:03:0301012:603:4
Здание КТП-109 63:03:0301010:0:32
Здание КТП-110 63:03:0301010:0:33
Здание КТП-111 63:03:0301010:0:31
Здание КТП-112 63:03:0301010:0:30
Здание КТП-113 63:03:0301010:0:34
Здание КТП-114 63:03:0301007:638:12
Здание КТП-116 63:03:0301022:661:12
Здание КТП-117 63:03:0301025:0:13
Здание КТП-120 63:03:0000000:0:1133
Здание КТП-121 63:03:0000000:0:1134
Здание КТП-122 63:03:0301004:0:15
Здание КТП-124 63:03:0301021:625:4
Здание КТП-130 63:03:0301014:0:13
Здание КТП-131 63:03:0302018:0:36
Здание КТП-132 63:03:0301007:0:30
Здание КТП-138 63:03:0301015:1131
Здание КТП-140 63:03:0000000:0:1132
Здание КТП-143 63:03:0301015:0:37
Здание КТП-145 63:03:0301007:636:11
Здание КТП-147 63:03:0301005:0:3
Здание КТП-301 63:03:0101008:0:9
Здание ПС 35/6 63:03:0301007:790
Здание ТП -101 63:03:0301019:0:16
Здание ТП-103 63:03:0301016:1015:10
Здание ТП-104 63:03:0301016:1016:8
Здание ТП-105 63:03:0301015:712:11
Здание ТП-106 63:03:0301015:635:17
Здание ТП-107 63:03:0301016:1014:9
Здание ТП-125 63:03:0301015:0:41
Здание ТП-126 63:03:0301014:0:14
Здание ТП-127 63:03:0301007:0:32
КЛ -0,4 кВ 63:03:0301021:814
КЛ 6кВ – ф4 63:03:0301021:813
КЛ 6кВ – ф5 63:03:0000000:1924
КЛ 6кВ – ф7 63:03:0000000:1920
КТП-115
КТП-118
КТП-119
КТП-144
КТП-149
КТП-240
КТП-241
КТП-242
КТП-243
КТП-247
КТП-248
КТП-249
ВЛ 6 кВ –ф4 63:03:0000000:1779
ВЛ 63: 03:0000000:1651
ВЛ 63:22:0000000:3228
ВЛ 63:22:0000000:3229
ВЛ 6кВ - ф2 63:22:0000000:3614
ВЛ 6кВ – ф3 63:03:0000000:1919
ВЛ 6кВ – ф4 63:03:0000000:1779
ВЛ 6кВ – ф5 63:03:0000000:1918
ВЛ 6кВ - ф8 63:00:0000000:646
ВЛ-0,4кВ от опоры 300/10 Ф-3 КТП 112/400кВА
ВЛ-0,4кВ от опоры 400/10 Ф-4 КТП23/400кВа
ВЛ-0,4кВ от опоры 401/12 Ф-4ТП 147/2*250кВа
ВЛ-0,4кВ от опоры400/18 ТП 147/2*250кВа
ВЛ-0,4кВ от ТП108/400кВА
ВЛ-0,4кВ Ф-19 от ТП 103/2х630+560кВА
Оборудование ТП -170
Оборудование ТП-68
РП-1
Сооружение электроэнергетики (ВЛ 10 кВ ф-4, ф-7) 63:03:0000000:1588
Стр ВЛ-0,4 кВ от опоры 102/23 КТП 256/160кВА
Оборудование КТПк-17
Оборудование КТПк-23
Оборудование КТПк-26
Оборудование КТПк-30
Оборудование КТПк-55
Оборудование КТПк-90
Оборудование КТПК-93
КЛ 10 кВ – ф12 63:03:0000000:1923
КЛ 10 кВ – ф33 63:03:0000000:1917
КЛ 10 кВ – ф35 63:03:0401012:1974
КЛ-0,4кВ от Ф-1 от КТП 257/160кВА
КЛ-10кВ от Ф-12 ПС 110/35/10кВА "АСК-2"
КТП 257/160кВА
КТП 259/250кВА
КТП-41
КТП-42
КТП-44
КТП-45
КТП-51
КТП-72
КТП-74
КТП-92
ЛЭП 63:03:0000000:1634
Оборудование ЗТП-1
Оборудование ЗТП-10
Оборудование ЗТП-13
Оборудование ЗТП-164
Оборудование ЗТП-168
Оборудование ЗТП-19
Оборудование ЗТП-2
Оборудование ЗТП-20
Оборудование ЗТП-21
Оборудование ЗТП-22
Оборудование ЗТП-24
Оборудование ЗТП-25
Оборудование ЗТП-27
Оборудование ЗТП-28
Оборудование ЗТП-29
Оборудование ЗТП-3
Оборудование ЗТП-31
Оборудование ЗТП-33
Оборудование ЗТП-35
Оборудование ЗТП-36
Оборудование ЗТП-46
Оборудование ЗТП-5
Оборудование ЗТП-50
Оборудование ЗТП-52
Оборудование ЗТП-58
Оборудование ЗТП-63
Оборудование ЗТП-64
Оборудование ЗТП-65
Оборудование ЗТП-66
Оборудование ЗТП-67
Оборудование ЗТП-7
Оборудование ЗТП-70
Оборудование ЗТП-71
Оборудование ЗТП-77
Оборудование ЗТП-79
Оборудование ЗТП-8
Оборудование ЗТП-82
Оборудование ЗТП-86
Оборудование ЗТП-9
Оборудование ЗТП-РП-3
Оборудование ЗТП-РП-5
Оборудование КТП-16
Оборудование КТП-171
Оборудование КТП-4
Оборудование КТП-49
Оборудование КТП-56
Оборудование КТП-57
Оборудование КТП-81
ЗТП-80
КЛ -0,4 кВ 63:03:0000000:1921
ВЛ -0,4 кВ 63:03:0000000:1871
ВЛ 10 кВ – ф35 63:03:0000000:1916
ВЛ-0,4 кВ 63:03:0000000:1934
ВЛ-0,4 кВ от опоры 302/6 Ф-3 КТП 222/630кВа
ВЛ-0,4 кВ от Ф-3 опоры300/29 ТП135/180кВа
ВЛ-0,4 кВ Ф-1 от опоры100/1 ТП 164/2*630кВА
ВЛ-0,4 кВ Ф-3 от ТП 30/400кВа
ВЛ-0,4 кВ Ф-4 от опоры400/4 ТП 171/2*630кВа
ВЛ-0,4кВ Ф-6 от ТП 123/250 кВА
ВЛ-0,4кВ от опор 100/4, 100/8 Ф-1ТП 26/250кВА
ВЛ-0,4кВ от опор 201/5, 200/6, 202/4 Ф-2 КТП 259/250кВА
ВЛ-0,4кВ от опоры 100/1 Ф-1 КТП 62/250кВА
ВЛ-0,4кВ от опоры 100/1 Ф-1 КТП 80/2*400кВА
ВЛ-0,4кВ от опоры 100/1 Ф-1 ТП 80/2*400кВа
ВЛ-0,4кВ от опоры 100/12 Ф-1 ТП11/320кВа
ВЛ-0,4кВ от опоры 100/2 ТП 142/100кВА
ВЛ-0,4кВ от опоры 1400/9 Ф-14 ТП 2/2х250+1000кВА
ВЛ-0,4кВ от опоры 1500/4 Ф-15 ТП206/2*400кВа
ВЛ-0,4кВ от опоры 200/16 Ф-2 ТП 6/2*400кВА
ВЛ-0,4кВ от опоры 200/9 Ф-2 ТП 7/400кВа
ВЛ-0,4кВ от опоры 201/17 Ф-2 КТП 62/250кВА
ВЛ-0,4кВ от опоры 300/10 Ф-3 ТП 6/2*400кВА
ВЛ-0,4кВ от опоры 300/11 Ф-3 ТП 164/630+400кВА
ВЛ-0,4кВ от опоры 402/12 Ф-4 КТП 62/250кВА
ВЛ-0,4кВ от опоры 500/5 Ф-5 КТП23/400кВа
ВЛ-0,4кВ от опоры 700/3 Ф-7 ТП 164/630+400кВА
ВЛ-0,4кВ от опоры100/25 Ф-1 ТП15/400кВА
ВЛ-0,4кВ от опоры100/8 ТП119/160кВА
ВЛ-0,4кВ от опоры200/6 Ф-2 ТП221/250кВА
ВЛ-0,4кВ от опоры500/6 Ф-5 ТП 123/250 кВА
ВЛ-0,4кВ от ТП 77/2*400кВА
ВЛ-0,4кВ от Ф-3 ТП 134/180кВА
ВЛ-0,4кВ Ф-1 от опор 103/8, 102/2, 100/3 КТП 259/250кВА
ВЛ-0,4кВ Ф-2 от КТП 259/250кВА
ВЛ-0,4кВ Ф-5 от ТП 123/250кВА
ВЛ-0,4кВ Ф-9 от ТП 204/2*630кВа
ВЛ-6кВ от опоры 801/1 Ф-1 от КТП 184/160 кВА
ВЛ-6кВ от опоры 801/1 Ф-8 ВЛ-6кВ ПС 35/10/6 Юлия
Головная №1 распределительная сеть от ЗПТ № 21
Головная №1 распределительная сеть от ЗПТ № 8
Головная №1 распределительная сеть от ЗТП № 2
Головная №1 распределительная сеть от ЗТП № 20
Головная №1 распределительная сеть от ЗТП № 3
Головная №1 распределительная сеть от ЗТП № 31
Головная №1 распределительная сеть от КПТ № 16
Здание ЗТП 63:03:0211049:0:9
Здание ЗТП-1 63:03:0101026:0:4
Здание ЗТП-10 63:03:0211029:1011
Здание ЗТП-13 63:03:0101032:762
Здание ЗТП-164 63:03:0211002:629
Здание ЗТП-168 63:03:0214001:537
Здание ЗТП-19 63:03:0212019:1408
Здание ЗТП-2 63:03:0101018:662
Здание ЗТП-20 63:03:0101029:0:30
Здание ЗТП-21 63:03:0101031:0:15
Здание ЗТП-22 63:03:0212019:0:22
Здание ЗТП-24 63:03:0212019:0:21
Здание ЗТП-25 63:03:0212002:0:7
Здание ЗТП-27 63:03:0101020:0:14
Здание ЗТП-28 63:03:0101029:0:33
Здание ЗТП-29 63:03:0212011:0:6
Здание ЗТП-3 63:03:0101036:0:11
Здание ЗТП-31 63:03:0101042:0:12
Здание ЗТП-33 63:03:0212010:0:10
Здание ЗТП-35 63:03:0213005:538:1
Здание ЗТП-36 63:03:0211028:0:5
Здание ЗТП-46 63:03:0101032:0:15
Здание ЗТП-5 63:03:0211017:0:13
Здание ЗТП-50 63:03:0212049:0:22
Здание ЗТП-52 63:03:0212005:0:7
Здание ЗТП-58 63:03:0201004:0:1
Здание ЗТП-6 63:03:0212017:0:9
Здание ЗТП-63 63:03:0211024:0:14
Здание ЗТП-64 63:03:0212049:0:23
Здание ЗТП-65 63:03:0212014:0:6
Здание ЗТП-66 63:03:0000000:0:523
Здание ЗТП-67 63:03:0211013:0:14
Здание ЗТП-7 63:03:0212023:0:7
Здание ЗТП-70 63:03:0212043:511:6
Здание ЗТП-71 63:03:0212044:503:4
Здание ЗТП-77 63:03:0211015:0:8
Здание ЗТП-79 63:03:0212045:567:24
Здание ЗТП-8 63:03:0101014:0:12
Здание ЗТП-82 63:03:0101005:527:9
Здание ЗТП-86 63:03:0211024:1002:8
Здание ЗТП-9 63:03:0101006:0:14
Здание ЗТП-РП-3 63:03:0212045:0:34
Здание ЗТП-РП-5 63:03:0212054:0:3
Здание КТП-16 63:03:0101039:0:6
Здание КТП-171 63:03:0214002:641
Здание КТП-34 63:03:0101009:0:3
Здание КТП-4 63:03:0211003:0:20
Здание КТП-49 63:22:0000000:1824
Здание КТП-56 63:03:0101032:0:12
Здание КТП-57 63:03:0101032:0:14
Здание КТП-81 63:03:0101008:546:7
Здание КТПк-17 63:03:0211033:0:11
Здание КТПк-23 63:03:0212039:0:8
Здание КТПк-26 63:03:0101023:0:12
Здание КТПк-30 63:03:0101046:579:4
Здание КТПк-55 63:03:0211003:0:21
Здание КТПк-90 63:03:0212037:597:8
Здание КТПК-93 63:03:0212037:0:12
Здание ТП -170 63:03:0211001:0:12
Здание ТП-68 63:03:0211013:1109:7
КТП 62А/400кВА
КЛ-6кВ от оп 800/97/1 ПС 35/6кВ"Усть-Кинельская"
КТП 184/160кВА
КЛ-0,4кВ от КТП87/400кВа
ВЛ-6кВ от опоры 801/61 Ф-8 ВЛ-6кВ ПС 35/6 Юлия
ВЛ-6кВ от Ф-8 оп800/97 до оп800/97/1 ПС 35/6кВ"У-К
ВЛ-0,4кВ от Ф-5 ТП 83/250кВА
ВЛ-0,4кВ от Ф-6 ТП 83/250кВА
ВЛ-0,4кВ от опоры 600/9 Ф-6 ТП 134/180кВа
ВЛ-0,4кВ Ф-6 от опоры 600/10 ТП Ер 3607/400кВА
ВЛ-0,4кВ от опоры 406/2 Ф-4 КТП 62/250кВА
ВЛ-0,4кВ от опоры 301/9 Ф-3 ТП 119/160кВа
ВЛ-0,4кВ от опоры 303/11 Ф-3 КТП 61/250кВА
ВЛ-0,4кВ от опоры 200/10 Ф-2 КТП 61/250кВА
ВЛ-0,4кВ от опоры 200/14 Ф-2 ТП 134/180кВА
ВЛ-0,4кВ от опоры 101/6 ТП 134/180кВА
ВЛ-0,4кВ от опоры 102/17 Ф-1 ТП 11/320кВА
ВЛ-0,4кВ от опоры 100/9,100/6 Ф-1 ТП 47/100кВА
ВЛ-0,4кВ от опор 303/17, 310/16 Ф-3 КТП 61/250кВА
ВЛ-0,4кВ от опор 200/10 Ф-2 ТП180/160кВА
ВЛ-0,4кВ Ф-1 от КТП 62А /400кВА
ВЛ-0,4 кВ Ф-1 от опоры101/21 ТП 112/400кВа
ВЛ-0,4 кВ от опоры200/5 Ф-2 КТП 89/160кВа
Оборудование ТП-201
Оборудование ТП-202
Оборудование ТП-203
Оборудование ТП-204
Оборудование ТП-206
Оборудование ТП-212
Оборудование ТП-214
Оборудование ТП-215
Оборудование ТП-222
Оборудование ТП-228
Оборудование ТП-229
Оборудование ТП-235
Оборудование ТП-239
Оборудование ТП -217
Оборудование ТП -226
Оборудование ТП-103
Оборудование ТП-104
Оборудование ТП-105
Оборудование КТП-140
Оборудование КТП-205
Оборудование КТП-207
Оборудование КТП-208
Оборудование КТП-210
Оборудование КТП-211
Оборудование КТП-213
Оборудование КТП-216
Оборудование КТП-218
Оборудование КТП-224
Оборудование КТП-227
Оборудование КТП-231
Оборудование КТП-232
Оборудование КТП-234
Оборудование КТП-238
Оборудование КТП-253
Оборудование КТП -220
Оборудование КТП -223
Оборудование КТП-102
Оборудование КТП-120
КТП-219
КТП-236
КТП-237
КТП-244
Здание КТП -220 63:03:0401011:536:4
Здание КТП -223 63:03:0401008:0:5
Здание КТП-205 63:03:0000000:0:920
Здание КТП-207 63:03:0212011:0:7
Здание КТП-208 63:03:0401029:0:3
Здание КТП-210 63:03:0402002:0:5
Здание КТП-211 63:03:0401024:0:10
Здание КТП-213 63:03:0401022:0:18
Здание КТП-216 63:22:1702007:0:113
Здание КТП-218 63:03:0401001:0:16
Здание КТП-224 63:03:0401007:0:14
Здание КТП-227 63:03:0402002:0:6
Здание КТП-231 63:03:0000000:0:1138
Здание КТП-232 63:03:0401011:535:3
Здание КТП-234 63:03:0401010:548:4
Здание КТП-238 63:03:0401013:762:31
Здание КТП-253 63:03:0401001:0:15
Здание ТП -217 63:03:0401012:564:13
Здание ТП -226 63:03:0402002:0:7
Здание ТП-201 63:03:0401012:562:15
Здание ТП-202 63:03:0214005:0:1
Здание ТП-203 63:03:0401014:0:33
Здание ТП-204 63:03:0401007:0:15
Здание ТП-206 63:03:0401012:563:14
Здание ТП-212 63:03:0401014:0:32
Здание ТП-214 63:03:0401025:0:19
Здание ТП-215 63:03:0401002:0:29
Здание ТП-222 63:03:0401004:0:20
Здание ТП-228 63:03:0402002:0:8
Здание ТП-229 63:03:0402002:0:9
Здание ТП-235 63:03:0211027:0:6
ТП-225
РП-4 63:03:0211024:0:13; г. Кинель
ТП-221 Алексеевка
Оборудование ТП 230
ТП-254 Алексеевка
Административное здание площадью 362,9 кв.м;Самарская область, г. Кинель, ул. Орджоникидзе, 103
РП-2 Кинель
ЗРУ-35 кВ Кинель
КЛ-0,4, кВ в районе домов 122а, 124 по ул Орджоникидзе
КЛ-0,4, кВ от ЗТП-36 ПС Юлия 35/10/6кВ по МКД ул.Украинская, 83
ЗТП-73 Кинель
ВЛ-0,4 кВ Ф-1 от КТП-302/100кВА Кинельский р-н, п. Советы, СНТ "ДУбки"
КТП-302/100 кВА Кинельский р-н, п. Советы, СНТ "Дубки"
КВЛ-6 кВ Ф-8 ПС 35/6 "Усть-Кинельская" отпайка на КТП-302/100 кВА п.Советы, СНТ "Дубки"
Воздушная линия ВЛ-6кВ Ф-4 ПС 35/6 "Усть-Кинельская"отпайки на КТП 122/400кВА Кинель (Студенцы)
КТП 122/400кВА Кинель (Студенцы)
ВЛ-0,4кВ от КТП 122/400кВА Кинель (Студенцы)
Здание ЗТП-73 с оборудованием г.Кинель(Горный)
Здание КТП-221 с оборудованием п.г.т.Алексеевка
Здание КТП-254 с оборудованием п.г.т.Алексеевка
ЗРУ-35 кВ г.Кинель
КЛ-0,4 кВ от ЗТП-36 ПС Юлия 35/10/6 кВ по МКД ул.Украинская, 83
КЛ-0,4 кВ по ул.Орджоникидзе в районе д. №122а,124
Оборудование ТП-230 п.г.т. Алексеевка
РП-2 г.Кинель
ВЛ-0,4 кВ от ТП 813/250 кВА СНТСН "Кооператор" в сторону дачных домов г.о. Кинель, м.н. Алексеевка
КЛЯВЛИНСКИЙ РАЙОН
ВЛ-0,4кВ от ТП КЛВ 422/160 кВа п. Черемшанка. Протяж.16км |  |  |  | ПУЭ - 7 Глава 2.4 Воздушные линии электропередачи напряжением до 1кВ. Пересечения, сближения, совместная подвеска ВЛ с линиями связи, проводного вещания и РК. Глава 2.5 Воздушные линии электропередачи напряжением выше 1 кВ, Подвеска волоконно-оптических линий связи на ВЛ. Пересечение и сближение ВЛ.с сооружениями связи, сигнализации проводного вещания | Калькуляция | Стоимость одной опоры ВЛ-0,4 кВ - 391 руб./ месяц. Стоимость одной опоры ВЛ-10 кВ, ВЛ-35 кВ 664,69 руб./ месяц | Стоимость одной опоры ВЛ-0,4 кВ (при аренде свыше 1000 опор) - 66,46 руб./ месяц.
ВЛ-0,4кВ от КТП КЛВ 509/315 с. Старый Байтермиш. Протяж. 0,455 км.
ВЛ-0,4кВ от ТП КЛВ 423/160 кВа р.ц. Клявллино, очистные сооружения
ВЛ-0,4кВ от КТП КЛВ 504/100 кВа с. Владимировка. Протяж. 0,490км
ВЛ-0,4кВ от КТП КЛВ 503/40 кВа с. Горелый Колок.Протяж. 2,150км.
ВЛ-0,4кВ от КТП КЛВ511/100 кВа с.Подгорный Дол.Протяж. 2,450км
ВЛ-0,4кВ от КТП КЛВ 513/160 кВа с. Подгорный Дол.Протяж. 1,855 км.
ВЛ-0,4кВ отКТП КЛВ424/100 кВа р.ц. Клявлино ул.Захарова. Протяж.1,9 км
ВЛ-0,4кВ от КТП КЛВ 523/100 кВа с. Старый Байтермиш.Протяж.0,525км
ВЛ-0,4кВ от КТП КЛВ 508/100 кВа с. Старый Байтермиш.Протяж. 2,625км
ВЛ-0,4кВ от КТП КЛВ 507/100 кВа с. Старый Байтермиш.Протяж.. 3,535км
ВЛ-0,4кВ от КТП КЛВ 506/100 кВа с. Старый Байтермиш. Протяж..1,789км.
ВЛ-0,4кВ от КТП КЛВ 524/100 кВа с. Старый Байтермиш. Протяж. 1,120км.
ВЛ-0,4кВ от КТП КЛВ 502/60 кВа с. Горелый Колок.Протяж.1,300км.
ВЛ-0,4кВ от КТП КЛВ 516/63 кВа с. Воскресеновка.Протяж.0,490км.
ВЛ-0,4кВ от КТП КЛВ 525/400 с.Старый Байтермиш.Протяж.0,280км
ВЛ-0,4кВ от КТП РД 112/250 кВа с. Старый Маклауш.Протяж.0,756км.
ВЛ-0,4кВ от КТП РД 107/250 кВа с.старый Маклауш.Протяж.0,288км.
ВЛ-0,4кВ от КТП РД 114/100 кВа с. Старый Маклауш.Протяж.0,576км.
ВЛ-0,4кВ отКТПКЛВ1202/160кВар.ц.КлявлиноулПервомайская.Протяж.
ВЛ-0,4кВ от КТП ЧКЛ 710/160 кВа с. Резяпкино.протяж.0,144км.
ВЛ-0,4кВ от КТП ЧКЛ 705/160 кВас. Резяпкино.Протяж.0,40км.
ВЛ-0.4кВа от ТП КЛВ 1203/160кВа р.ц. Клявлино ул. Октябрьская.Протяж.
ВЛ-0,4кВ от КТП ЧКЛ 704/250 кВа с. Резяпкино Протяж. 1,026км
ВЛ-0,4кВ от КТП ЧКЛ 702/160 кВа с. Резяпкино.Протяж.0,720км.
ВЛ-0,4кВ от КТП ЧКЛ 703/100 кВа с. Резяпкино.Протяж.6,790км.
ВЛ-0,4кВ от КТП ЧКЛ 707/160 кВа с. Ойкино.Протяж.0,870км.
ВЛ-0,4кВ от КТП ЧКЛ 708/100 кВа с. Ойкино.Протяж.2,200км.
ВЛ-0,4кВ от КТП КЛВ1206/400 кВа р.ц. Клявлино ул.Жукова Протяж. 1,3км.
ВЛ-0,4 кВ от КТП КЛВ 734/250 с. Старый Маклауш. Протяж. 0,736 км.
ВЛ-0,4кВ отТП КЛВ1207/160 кВа р.ц. Клявлино ул.Октября.Протяж.2,07км.
ВЛ-0,4кВ от КТП КЛВ719/100 кВа с. Ст.Семёнкино.Протяж2,07км
ВЛ-0,4кВ от ТП КЛВ1208/250 кВа р.ц. Клявлино ул. Жукова.Протяж.0,81км
ВЛ-0,4кВ от КТП КЛВ 720/250 кВа с. Старое Семенкино.Протяж.0,750км.
ВЛ-0,4кВ от КТП КЛВ 725/60кВа с. Новое Семенкино.Протяж.0,105км
ВЛ-0,4кВ от ТП КЛВ1209/250 кВа р.ц. Клявлино ул.70лет Октября.Протяж.
ВЛ-0,4кВ от КТП КЛВ 724160 кВа с. Новое Семенкино.Протяж.0,3км.
ВЛ-0,4кВ от КТП РД 611/100кВа с.Сходнево.Протяж.1,914км.
ВЛ-0,4кВ от КТП РД 615/400 с. Балахоновка . Протяж. 0,500км.,
ВЛ-0,4кВ от КТП РД620/100кВа с. Схонево.Протяж.2,214км.
ВЛ-0,4кВ от ТП КЛВ1211/100 кВа р.ц. Клявлино у. Первомайская.Протяж.
ВЛ-0,4кВ от КТП РД612/100кВа с.Сходнево.Пртяж.0,297км.
ВЛ-0,4кВ от КТП КЛВ1402/100 кВа р.ц. Клявлино ул.Пригородная.Протяж.
ВЛ-0,4кВ от КТП РД613/100кВа с. Сходнево.Протяж.3,381км
ВЛ-0,4кВ от КТП РД614/100кВа с.Сходнево.Протяж. 0,158км.
ВЛ-0,4кВ от КТП ЧКЛ 210/160 кВа с.Бор-Игар.Протяж.0,275км.
ВЛ-0,4кВ от КТП КЛВ1027/100 кВа с.Старые Сосны.Протяж.2,240км.
ВЛ-0,4кВ от КТП КЛВ1403/630 кВа р.ц.Клявлино.НПС.Протяж.2,0 км.
ВЛ-0,4кВ от КТП КЛВ1016/100 кВа с.Старые Сосны.Протяж.1,750км
ВЛ-0,4кВ от КТП КЛВ1003/100 кВа с.Новые Сосны.Протяж.1,000км.
ВЛ-0,4кВ от КТП КЛВ1018/160 кВа с. Старые Сосны.Протяж.0,840км
ВЛ-0,4кВ от КТП КЛВ1020/250 кВа с. Старые Сосны.Протяж.1,400км.
ВЛ-0,4кВ от КТП КЛВ1014/100 кВа с. Старые Сосны.Протяж..2,380км.
ВЛ-0,4кВ от КТП КЛВ1404/250 кВа р.ц. Клявлино.пер. Лесопильный
ВЛ-0,4кВ от КТП КЛВ1015/160 кВа с.Старые Сосны.Протяж.2,275км.
ВЛ-0,4кВ от КТП КЛВ1023/100 кВа с.Софино.Протяж.1,610км.
ВЛ-0,4кВ от КТП КЛВ 818/100 кВа с.Назаровка.Протяж.1,520км.
ВЛ-0,4кВ от ТП КЛВ1405/250 кВа р.ц. Клявлино ул.Л-Толстого
ВЛ-0,4кВ от КТП КЛВ 813/100 кВа с. Назаровка. Протяж.1,520км
ВЛ-0,4кВ от КТП КЛВ 829/250 кВа с. Назаровка .Протяж..0,297км
ВЛ-0,4кВ от КТП КЛВ 816/250 кВа с. Назаровка Протяж. 0,760км
ВЛ -0,4 кВ от КТП КЛВ 815/160 с. Назаровка. Протяж. 0,198 км.
ВЛ-0,4кВ от КТП РД408/160 кВа с. Русское Добрино.Протяж.0,400км
ВЛ-0,4кВ от КТП КЛВ1406/250 кВа р.ц. Клявлино.ул.Чкалова.Протяж.2,6км.
ВЛ-0,4кВ от КТП Ч КЛ 612/100 кВа с.Зеленый Ключ,0,550км.
ВЛ-0,4кВ от КТП Ч КЛ 615/250 кВа с. Черный Ключ.Протяж.1,150км
ВЛ-0,4 кВ от КТП ЧКЛ 623/400 с. Черный Ключ. Протяж. 0,300км.
ВЛ-0,4кВ от ТП КЛВ1407/250 кВа р.ц. Клявлино ул. Чкалова.Протяж.
ВЛ-0,4кВ от ТП КЛВ 201/250 кВа р.ц. Клявлино Протяж.1,02км.
ВЛ-0,4кВ от ТП КЛВ 202/250 кВа р.ц. Клявлино.ул.Гагарина.Протяж.
ВЛ-0,4кВ от ТП КЛВ 205/160 кВас. Клявлино.Протяж.0,2км.
ВЛ-0,4кВ от ТП КЛВ 206/100 кВа р.ц. Клявлино ул. 70лет Октября.
ВЛ-0,4кВ от ТП КЛВ 1408/160 кВа р.ц. Клявлино ул. Ворошилова.
ВЛ-0,4кВ от ТП КЛВ 402/100 кВа р.ц. Клявлино ул Северная..
ВЛ-0,4кВ от ТП КЛВ 404/100 кВар.ц. Клявлино ул.Советская.
ВЛ-0,4кВ от ТП КЛВ 406/160 кВа р.ц. Клявлино ул. Октябрьская Протяж.1,200км
ВЛ-0,4кВ от ТП КЛВ 407/160 кВа р.ц. Клявлино пр.Ленина.
ВЛ-0,4кВ от ТП КТП КЛВ 1411/160 кВа р.ц. Клявлино ул.Ворошилова.
ВЛ-0,4кВ от ТП КЛВ 1412/160 кВа р.ц. Клявлино ул. Ворошилова.
ВЛ-0,4кВ от ТП КЛВ 409/400 кВа р.ц. Клявлино ул. Советская
ВЛ-0,4кВ от ТП КЛВ 411/ 250 кВа р.ц. Клявлино ул. Октябрьская.
ВЛ-0,4кВ от ТП КЛВ 412/100 кВа р.ц. Клявлино ул. Первомайская.
ВЛ-0,4кВ от ТП КЛВ 413/160 кВа р.ц. Клявлино ул. Кооперативная.
ВЛ-0,4кВ от ТП КЛВ 1413/160 кВа р.ц. Клявлино ул. Ворошилова.
ВЛ-0,4кВ от ТП КЛВ 414/250 кВа р.ц. Клявлино ул. Октябрьская.
ВЛ-0,4кВ от ТП КЛВ 1414/160 кВар.ц. Клявлино. Ул. Ворошилова.
ВЛ-0,4кВ от ТП КЛВ 416/100кВа р.ц. Клявино ул.Кооперативная.
ВЛ-0,4кВ от ТП КЛВ 418/250кВа р.ц. Клявлино ул.Молодежная.
ВЛ-0,4кВ от ТП КЛВ 419/100кВа р.ц. Клявлино ул.Пушкина.
ВЛ-0,4кВ от ТП КЛВ 1415/ 250кВа р.ц. Клявлино ул.Ворошилова.
ВЛ-0,4кВ от ТП КЛВ 421/160кВа д. Петропавловка.Протяж.3,060км.
ВЛ-0,4кВ от ТП КЛВ 1702/250кВа р.ц. Клявлино пер. Строителей.
ВЛ-0,4кВ от ТП ЕЛЗ 401/100кВа жил.пос.НПС,Елизаветинка.
КТП 416/100 кВА Клявлино
ВЛ-0,4 кВ от КТП 416/100 кВА Клявлино
ВЛ-0,4 кВ от опоры 108/4 Ф-1 КТП КЛВ 1407/250кВА
ВЛ-0,4кВ от КТП 1206/400кВА
ВЛ-0,4кВ от КТП 1209/250кВА
ВЛ-0,4кВ от КТП КЛВ 1207/250кВА
ВЛ-0,4кВ от новой КТП КЛВ 427 /250кВА
ВЛ-0,4кВ от опоры 102/8 КТП КЛВ 419/250кВА
ВЛ-10 кВ от опоры 424/5 Ф-4 ПС 110/35/10 кВ "Клявлино" КТП 427/250кВА
КТП 1206 /400кВА с.Клявлино
КТП 1209 /250кВА с.Клявлино
КТП КЛВ 427 /250кВА с.Клявлино
КОШКИНСКИЙ РАЙОН
ВЛ-0,4кВ КШК -1102/160 Ф1,Ф2,ФЗ |  |  |  | ПУЭ - 7 Глава 2.4 Воздушные линии электропередачи напряжением до 1кВ. Пересечения, сближения, совместная подвеска ВЛ с линиями связи, проводного вещания и РК. Глава 2.5 Воздушные линии электропередачи напряжением выше 1 кВ, Подвеска волоконно-оптических линий связи на ВЛ. Пересечение и сближение ВЛ.с сооружениями связи, сигнализации проводного вещания | Калькуляция | Стоимость одной опоры ВЛ-0,4 кВ - 391 руб./ месяц. Стоимость одной опоры ВЛ-10 кВ, ВЛ-35 кВ 664,69 руб./ месяц | Стоимость одной опоры ВЛ-0,4 кВ (при аренде свыше 1000 опор) - 66,46 руб./ месяц.
ВЛ-0,4кВ КШК-1103/400кВа Ф1,Ф2,ФЗ ,Ф4
ВЛ-0,4кВ КШК-1107/160кВа
ВЛ-0,4кВ КШК-1110/400кВа
ВЛ-0,4кВ от КТП КШК-1111/160
ВЛ-0,4кВ от КТП КШК-1112/160
ВЛ-0,4кВ от КТП КШК-1113/1160кВа
ВЛ-0,4кВ от КТП КШК-1115/250
ВЛ-0,4кВ от КТП КШК-1116/250кВа
ВЛ-0,4кВ от КТП КШК-1117/160кВа
ВЛ-0,4кВ от КТП КШК-1109/400кВа
ВЛ-0,4кВ от КТП КШК-503/250кВа
ВЛ-0,4кВ от КТП КШК-1204/6ЗкВа
ВЛ-0,4кВ от КТП КШК -505/250кВа
ВЛ-0,4кВ от КТП КШК-506/250кВа
ВЛ-0,4кВ от КТП КШК-504/160кВа
ВЛ-0,4кВотКТПКШК-511/100кВа.
ВЛ-0,4кВ от КТП КШК-510/160кВа
ВЛ-0,4кВ от КТП КШК-509/100кВ
ВЛ-0,4кВ от КТП КШК-702/250 кВа.
ВЛ-0,4кВ от КТП КШК-703/250кВа
ВЛ-0,4кВ от КТП КШК-707/400кВа
ВЛ-0,4кВ от КТП КШК-712/250 кВа
ВЛ-0,4кВ от КТП КШК-713/250кВа
ВЛ-0,4кВ от КТП КШК-714/250кВа
ВЛ-0,4кВ от КТП КШК -715/160кВ
ВЛ-0,4кВ от КТП КШК-706/400кВа
ВЛ-0,4кВ от КТП№ 711/250
ВЛ-0,4кВ от КТП КШК-1203/160кВа
ВЛ-0,4кВ ЗТП 1301 2х400 кВа
ВЛ-0,4кВ от ТП 10/04 кВ КШК 908/100
ВЛ-0,4кВ от КТП КШК 10/04 кВ 110/250 Лекра Пром
ВЛ-0,4кВ от КТП КШК 111/160
ВЛ-04кв от ЗТП КШК 109/160
ВЛ-0,4 отТП САД 709/160
ВЛ-0,4кВ от КТП КШК-703/250кВа
ВЛ-0,4 от КТП 10/04 НБК 117/60
ВЛ-0,4 от КТП 10/04 ЕРМ 617/250
ВЛ-0,4 от КТП ЕРМ 101/250
ВЛ 0,4 кв от КТП КРМ 109/160
ВЛ 0,4 от КРМ 121/60
ВЛ 0,4 от КТП КШК 818/160
ВЛ 0,4 от КТП КРМ 502/60
ВЛ - 04 кв от КТП НАД 1001/250
ВЛ- 04 от КТП РВС 301/100
ВЛ - 04 кв от КТП РВС 102/250
ВЛ - 04 от КТП НБК 528/60
ВЛ - 04 от КТП НАД 605/160
ВЛ-0,4кВ от КТП КШК 1215/160
ВЛ-0,4кВ от КТП КРМ 408/160
ВЛ-0,4кВ от КТП КРМ 304/100
ВЛ-0,4кВ от КТП КРМ 411/250
ВЛ-10кВ КШК-1
ВЛ- 10кВ КШК-7
ВЛ-10кВКШК-5.
ВЛ-10кВ КШК-11
ВЛ-10кВ КШК-12
ВЛ-10кВ КШК-13
2КЛ-0,4кВ от вновь уст.КТП КШК 533/2х1000кВА
ВЛ-0,4 кВ от КТП КШК 1109/400кВА
ВЛ-0,4 кВ от КТП КШК 511/160кВА
ВЛ-0,4 кВ от опоры 201/9 Ф-2 КТП КШК 532/250кВА
ВЛ-0,4 кВ Ф-2 от опор 200/7 КТП КШК 532/250кВА
ВЛ-0,4 кВ Ф-3 от КТП КШК 528/160кВА
ВЛ-0,4 кВ Ф-3 от опор 300/3 КТП КШК 532/250кВА
ВЛ-0,4кВ КТП НАД 1102/400кВА
ВЛ-0,4кВ от КТП КШК 102/400кВА
ВЛ-0,4кВ от КТП КШК 1103/400кВА
ВЛ-0,4кВ от КТП КШК 709/250кВА
ВЛ-0,4кВ от КТП САД 709/250 кВА
ВЛ-0,4кВ Ф-1 от КТП 716/160кВА
ВЛ-10кВ от опоры №1100/32 Ф-11 ПС 110/10кВ "Надеждино" до КТП НАД 1102/400кВА
ВЛ-10кВ от опоры №709/14 Ф-7 ПС 110/10кВ "Садовая" до КТП САД 709/250 кВА
ВЛ-10кВ от сущ. опоры №102/9 Ф-1 "КШК-1" ПС Кошки до КТП КШК 102/400кВА
ВЛ-10кВ Ф-7 от опоры 700/89 ПС 110/10кВ "Кошки"
ВЛ-10кВ Ф-КШК-11
КЛ-0,4кВ от КТП НАД 1102/400кВА
КТП 716/160кВА
КТП КШК 102/400кВА
КТП КШК 1103/400кВА
КТП КШК 1109/400кВА
КТП КШК 511/160кВА
КТП КШК 709/250кВА
КТП НАД 1102/400кВА
КТП САД 709/250кВА
ПКУ на опоре №709/16 Ф-7 ПС 110/10 кВ "Садовая"
Стр. ВЛ-0,4 кВ от опоры200/8КТП КШК 532/160кВа
ВЛ-0,4 кВ Ф-2 от опор 200/7 КТП КШК 532/250кВА
ВЛ-0,4 кВ Ф-3 от опор 300/3 КТП КШК 532/250кВА
ВЛ 0,4 кВ от КТП КШК-710/400 КВа с.Кошки
ВЛ 0,4 кВ от КТП КШК-706/400 КВа с.Кошки
Воздушная линия 10кВ : отпайка ВЛ-10кВ Ф-7 ПС "Кошки" от опоры 702/2 до КТП КШК 704/250 с. Кошки
КТП КШК 704/250 : комплексная трансформаторная подстанция КТП КШК 10/0,4/250
Воздушная линия 10кВ : отпайка ВЛ-10кВ Ф-7 ПС "Кошки" от опоры 702/1 до КТП КШК 701/250 с. Кошки
КТП КШК 701/250 : комплексная трансформаторная подстанция КТП КШК 10/0,4/250
КРАСНОАРМЕЙСКИЙ РАЙОН
ВЛ- 10 кВ Ф1 Колдыбань 104/1-3, 0,21 км |  |  |  | ПУЭ - 7 Глава 2.4 Воздушные линии электропередачи напряжением до 1кВ. Пересечения, сближения, совместная подвеска ВЛ с линиями связи, проводного вещания и РК. Глава 2.5 Воздушные линии электропередачи напряжением выше 1 кВ, Подвеска волоконно-оптических линий связи на ВЛ. Пересечение и сближение ВЛ.с сооружениями связи, сигнализации проводного вещания | Калькуляция | Стоимость одной опоры ВЛ-0,4 кВ - 391 руб./ месяц. Стоимость одной опоры ВЛ-10 кВ, ВЛ-35 кВ 664,69 руб./ месяц | Стоимость одной опоры ВЛ-0,4 кВ (при аренде свыше 1000 опор) - 66,46 руб./ месяц.
ВЛ- 10 кВ Ф2 Колдыбань 215/1-4, 221/1-2 0,44 км
ВЛ- 10 кВ Ф9 Колдыбань 905/1-8 0,48 км
ВЛ- 10 кВ Ф1 Вязовый Гай 106/1-7, 108/1-10, 1,2 км
ВЛ- 10 кВ Ф2 Вязовый Гай 210/1-5, 0,3км
ВЛ- 10 кВ Ф7 Вязовый Гай 704/1-9, 0,7км
ВЛ- 10 кВ Ф1 Волчанка 104/3-7, 0,2км
ВЛ- 10 кВ Ф1 Зайцевская 112/1-5, 0,3 км
ВЛ 10 кв Ф7 ПС Колдыбань 0,63 км
ВЛ- 10 кв Ф7 ПС Колдыбань 1,3 км
ВЛ 10 кв Ф7 ПС Колдыбань 2,68 км
ВЛ 10 кв Ф2 ПС Колдыбань 1,4 км
ВЛ 10 кв Ф8 ПС Колдыбань 0,75 км
ВЛ 10 кв Ф8 ПС Колдыбань 0,28
ВЛ 10 кв Ф8 ПС Колдыбань 4,5 км
ВЛ 10 кв Ф8 ПС Колдыбань 0,47 км
ВЛ 10 кв Ф9 ПС Колдыбань 0,62 км
ВЛ 10 кв Ф9 ПС Колдыбань 0,28 км
ВЛ 10 кв Ф9 ПС Колдыбань 1,5 км
ВЛ 10 кв Ф9 ПС Колдыбань 0,06 км
ВЛ 10 кв в с. Красноармейское пл. Центральная 0,04 км
ВЛ 10 кВ пионерский лагерь
КТП 406/100 и Вл 0,4 кВ 3,0 км и Вл 10 кВ - 0,7 км п. Чапаевский (к жилым домам)
ВЛ 0,4 кВ от КТП 111/100 Ф1 Колдыбань 0,5 км.. Ф2 быт с. Арсентьевка
ВЛ 0,4 кВ от КТП 225/160 Ф2 Колдыбань 0,24 км Ф1
ВЛ 0,4 кВ от КТП 225/160 Ф2 Колдыбань 0,24 км Ф2
ВЛ 0,4 кВ от КТП 414/250 Ф4 Колдыбань Ф1
ВЛ 0,4 кВ от КТП 414/250 Ф4 Колдыбань Ф2
ВЛ 0,4 кВ от КТП 515/100 Ф5 Колдыбань 0,12 км Ф1
ВЛ 0,4 кВ от КТП 109/160 Ф1 Вязовый Гай 0,72 км
ВЛ 0,4 кВ от КТП 108/160 Ф1 Вязовый Гай 0,45 км Ф1
ВЛ 0,4 кВ от КТП 108/160 Ф1 Вязовый Гай 0,56 км Ф2
ВЛ 0,4 кВ от КТП 210/63 Ф2 Вязовый Гай 0,72 км
ВЛ 0,4 кВ от КТП 115/160 Ф1 Волчанка 0,3 км Ф1
ВЛ 0,4 кВ от КТП 115/160 Ф1 Волчанка 1,0 км Ф2
ВЛ 0,4 кВ от КТП 112/160 Ф1 Волчанка 0,56 км
ВЛ 0,4 кВ от КТП 110/160 Ф1 Волчанка быт п. Любимовка 0,5 км Ф2
ВЛ- 0,4 кВ от КТП 109/100 Ф1 Волчанка 0,8 км
ВЛ 0,4 кВ от КТП 203/160 Ф2 Волчанка 2,2 км Ф1
ВЛ 0,4 кВ от КТП 203/160 Ф2 Волчанка 0,16 км Ф2
ВЛ 0,4 кВ от КТП 122/250 Ф1 Зайцевская 0,68 км Ф1
ВЛ 0,4 кВ от КТП 122/250 Ф1 Зайцевская 0,58 км Ф2
ВЛ 0,4 кВ от КТП 122/250 Ф1 Зайцевская 1,16 км Ф1
ВЛ 0,4 кВ ЗТП 117/160 Ф1 Зайцевская 0,2 км Ф1
ВЛ 0,4 кВ ЗТП 117/160 Ф1 Зайцевская 0,2 км Ф2
ВЛ 0,4 кВ ЗТП 117/160 Ф1 Зайцевская 0,04 км Ф3
ВЛ 0,4 кВ ЗТП 116/2х160 Ф1 Зайцевская 0,7 км Ф1
ВЛ 0,4 кВ ЗТП 116/2х160 Ф1 Зайцевская 0,8 км Ф2
ВЛ- 0,4екВ от КТП 205/160 Ф2 Зайцевская 1 км Ф1
ВЛ- 0,4екВ от КТП 205/160 Ф2 Зайцевская 0,7 км Ф2
ВЛ- 0,4екВ от КТП 207/250 Ф2 Зайцевская 0,7 км Ф1
ВЛ- 0,4екВ от КТП 317/63 Ф3 Зайцевская 1 км Ф1
ВЛ 0,4 кв от КТП 717/100 Ф7 Колдыбань 0,5 км
ВЛ 0,4 кв от КТП 228/160 Ф2 Колдыбань 1,8 км
ВЛ 0,4 кв от КТП 704/160 Ф7 Колдыбань Ф2 0,16 км
ВЛ 0,4 кв от КТП 702/400 Ф7 Колдыбань 0,6 км
ВЛ 0,4 кв от КТП 706/630 Ф7 Колдыбань 0,6 км
ВЛ 0,4 кв от КТП 234/100 Ф2 Колдыбань 0,21 км
ВЛ 0,4 кв от ЗТП 925/160Ф9 Колдыбань Ф1 0,45 км
ВЛ 0,4 кв от ЗТП 301/2*160 Ф3 Колдыбань 1,16 км
ВЛ 0,4 кв от ЗТП 931/2*160 Ф9 Колдыбань 0,36 км
ВЛ 0,4 кв от ЗТП 930/160 Ф9 Колдыбань Ф1Ф2 1 км
ВЛ 0,4 кв от КТП 927/100 Ф9 Колдыбань 2,75 км
ВЛ 0,4 кв от ЗТП 810/160 Ф8 Колдыбань Ф1Ф2 1,48 км
ВЛ 0,4 кв от КТП 222/160 Ф2 Колдыбань 0,4 км
ВЛ 0,4 кв от КТП 717/100 Ф7 Колдыбань 2,2 км
ВЛ 0,4 кв от КТП 228/160 Ф2 Колдыбань 1,64 км
ВЛ 0,4 кв от КТП 707/63 Ф7 Колдыбань 0,9 км
ВЛ 0,4 кв от КТП 715/63 Ф7 Колдыбань 0,1 км
ВЛ 0,4 кв от ЗТП 709/400Ф7 Колдыбань 2,2 км
ВЛ 0,4 кв от КТП 704/160 Ф7 Колдыбань Ф2 0,28 км
ВЛ 0,4 кв от КТП 222/160 Ф2 Колдыбань 1,28 км
ВЛ 0,4 кв от КТП 213/63 Ф2 Колдыбань 0,5 км
ВЛ 0,4 кв от КТП 221/160 Ф2 Колдыбань 0,8 км
ВЛ 0,4 кв от КТП 226/160 Ф2 Колдыбань 0,27 км
ВЛ 0,4 кв от КТП 224/250 Ф2 Колдыбань 2,2 км
ВЛ 0,4 кв от КТП 209/100 Ф2 Колдыбань 0,44 км
ВЛ 0,4 кв от КТП 207/160 Ф2 Колдыбань 0,64 км
ВЛ 0,4 кв от КТП 706/630 Ф7 Колдыбань 3,1 км
ВЛ 0,4 кв от КТП 711/100 Ф7 Колдыбань 0,24 км
ВЛ 0,4 кв от ЗТП 925/160 Ф9 Колдыбань 0,5км
ВЛ 0,4 кв от КТП 801/100 Ф8 Колдыбань Ф2Ф3 1,64 км
ВЛ 0,4 кв от ЗТП 926/160 Ф9 Колдыбань 0,92км
ВЛ 0,4 кв от ЗТП 301/2*160 Ф3 Колдыбань Ф2Ф3 1,24 км
ВЛ 0,4 кв от КТП 237/250 Ф2 Колдыбань 0,8 км
ВЛ 0,4 кв от КТП 237/250 Ф2 Колдыбань 1,52 км
КТП 1610/63 Вл 0,4 кВ 0,25 км с. Андросовка к жилым домам
КТП 210/100 Вл 0,4 кВ 0,3 км п. Куйбышевский к жилым домам
КТП 208/100 Вл 0,4 кВ 0,35 км п. Куйбышевский водонапорная башня
КТП 406/100 и Вл 0,4 кВ 3,0 км и Вл 10 кВ - 0,7 км п. Чапаевский (к жилым домам)
КТП 202/100 с. Красноармейское (сараи)
КТП № 220/160 и Вл-0,4 кВт- 0,12 км с. Красноармейское пилорама
КТП 932/160 и Вл-0,4 кВт- 0,04 км с. Красноармейское (поликлиника)
КТП № 212/160 Ф2 пс. Зайцевская и Вл 0,4 кВ- 0,7 км. с. Колокольцовка (к жилым домам)
КТП № 111 Ф №1 пс. Зайцевская и Вл 0,4 кВ- 1,48 км. п. Кировский (мастерские, к жилым домам)
КТП 2305/100 и Вл 0,4 кВ с. Криволучье- Ивановка (к жилым домам)
КТП № 2015/160 и Вл 0,4-0,25 км. с. Гражданский (к детскому саду)
Вл 0,4 кВ на КТП 216/400 1,2 км.
ВЛ-0,4кВ от оп 100/200/26 Ф-1,2 КТП Кол 717/250кВА
ВЛ-0,4кВ от опоры 101/15 Ф-1 КТП Кол 224/250кВА
ВЛ-0,4кВ от опоры 102/3 КТП Кол 717/250кВА
ВЛ-0,4кВ от опоры 300/4 ЗТП Кол 803/160кВА
ВЛ-0,4кВ от опоры 400/4 Ф-4 ЗТП Кол 212/160кВА
ВЛ-0,4кВ от опоры100/11 КТП В.Гай 109/160кВА
ВЛ-0,4кВ Ф-1 от опоры 101/5 КТП В Гай 210/100кВА
ЗТП Кол 931/2х160кВА
ВЛ-0,4кВ Ф-1 КТП КОЛ 718/250кВА
ВЛ-0,4кВ Ф-2 КТП КОЛ 718/250кВА
ВЛ-10кВ Ф-7 от оп.712/5
КЛ-10кВ Ф-1 от оп 100/14 до оп 100/15 КТП КОЛ 718/250
КЛ-10кВ Ф-7 от оп715/10 до оп 715/11
КТП КОЛ 718/250
ВЛ-10кВ Ф-1 ПС В.Гай
ВЛ-0,4кВ от опоры 101/9 КТП Кол 224/250кВА
КТП В.Гай-218/400 кВА Красноармейский р-н СНТ "Заречное"
ВЛ-0,4 кВ от КТП В.Гай-218/400 кВА Красноармейский р-н СНТ "Заречное"
КРАСНОЯРСКИЙ РАЙОН
ВЛ-0,4кВ протяж 5,4 км |  |  |  | ПУЭ - 7 Глава 2.4 Воздушные линии электропередачи напряжением до 1кВ. Пересечения, сближения, совместная подвеска ВЛ с линиями связи, проводного вещания и РК. Глава 2.5 Воздушные линии электропередачи напряжением выше 1 кВ, Подвеска волоконно-оптических линий связи на ВЛ. Пересечение и сближение ВЛ.с сооружениями связи, сигнализации проводного вещания | Калькуляция | Стоимость одной опоры ВЛ-0,4 кВ - 391 руб./ месяц. Стоимость одной опоры ВЛ-10 кВ, ВЛ-35 кВ 664,69 руб./ месяц | Стоимость одной опоры ВЛ-0,4 кВ (при аренде свыше 1000 опор) - 66,46 руб./ месяц.
ВЛ-0,4кВ от КТП НБ 501/400 школа с.Н.Буян протяж 2,4 км
ВЛ-0,4кВ от ктп к нб 505/100 гараж с.Н.Буян протяж 2520 м
вл-0,4кВ от ктп к нб 504/250 дом культуры с.Н.Буян протяж 760 м
ВЛ-0,4кВ от ктп к нб 505/100 гараж с.Н.Буян протяж 2520 м
ВЛ-0,4кВ от ктп к нб 512/400 водокачка ,быт с.Н.Буян протяж 1,6 км
вл-0,4кВ от ктп к нб 701/100 кузнецов дол с.Н.Буян протяж 4,08км
вл-0,4кВ от ктп к нб 701/100 кузнецов дол с.Н.Буян протяж 4,08км
вл-0,4кВ от ктп к нб 702/250аптека,магазин с.Н.Буян протяж 4,32км
вл-0,4кВ ОТ КТП к нб 704/100 восмилетняя школа с.Н.Буян протяж 1,2 км
вл-0,4кВ от ктп к нб 705/250 ул.заводская,куйбышевкая с.Н.Буян протяж 2,96 км
вл-0,4кВ от ктп к нб 709/250 нагорновка-водозабор с.Н.Буян протяж2,84 км
вл-0,4кВ ОТ КТП к нб 714/250 водозабор мельница с.Н.Буян протяж 640 м
вл-0,4кВ ОТ КТП к нб 715/160 торговый центр с.Н.Буян протяж 4,8км
вл-0,4кв отктп к нб 1602/100 киселевка с.Н.Буян протяж 2,16км
вл-0,4кв от ктп к нб 1603/100 верхний пруд с.новый буян протяж 1,14км
вл-0,4кв от ктп к нб 1604/100 средний пруд с.н.буян протяж 3,96км
вл-0,4кв от ктп к нб 1916/250 старая бинарадка (школа,водозабор) протяж 1,4 км
вл-0,4кв от ктп к нб 1920/100 ст.бинарадка дет.сад протяж 760 м
вл-0,4кв от ктп кяр 604/250 с.Красный яр протяж 2,082 км
вл-0,4кв от ктп кяр 605/400 с.Красный яр протяж 0,996 км
вл-0,4кв от ктп кяр 608/160 с.Красный яр протяж 1,684 км
вл-0,4кв от ктп кяр 613/250 с.Красный яр протяж 2,832
вл-0,4кв от ктп кяр 614/250 с.Красный яр протяж 4,533 км
вл-0,4кв от ктп кяр 616/400 с.Красный яр протяж 7,138 км
вл-0,4кв от ктп кяр 617/250 с.Красный яр протяж 1,178
вл-0,4кв от ктп кяр 618/400 с.Красный яр протяж 0,946 км
вл-0,4кв от ктп к кяр 619/250 с.Красный яр протяж 9,732 км
вл-0,4кв от ктп к кяр 620/250 с.Красный яр протяж 8,528 км
вл-0,4кв от ктп к кяр 621/400 с.Красный яр протяж 4,587
вл-0,4кв от ктп кяр 624/250 с.Красный яр протяж 1,268
вл-0,4кв от ктп кяр 629/160 с.Красный яр протяж 0,774км
вл-0,4квот ктп кяр 401/160 с.Красный яр протяж 2512 км
вл-0,4квот ктп кяр 405/250 с.Красный яр протяж 1,112км
вл-0,4квот ктп кяр 410/100 с.Красный яр протяж 0,208км
вл-0,4квот ктп кяр 407/160 с.Красный яр протяж 4,112 км
вл-0,4квот ктп кяр 406/160 с.Красный яр
вл-0,4квот ктп кяр 416/160 с.Красный яр протяж 2,387 км
вл-0,4квот ктп кяр 419/400 с.Красный яр протяж 3,418км
вл-0,4квот ктп кяр 201/160 с.Красный яр протяж 2,647 км
вл-0,4квот ктп кяр 216/2*160 с.Красный яр протяж 0,228км
вл-0,4кв от ктп кяр 220/160 кВа н.Солонцовка протяж 1,064км
вл-0,4кв от ктп кяр 509/100 кВа с.Красный яр.509/100 кВа. протяж 0,376км
вл-0,4квот ктп кяр 511/315 с.Красный яр протяж 8,934км
вл-0,4квот ктп кяр 1008/250 с.Белозерки протяж 0,518 км
вл-0,4квот ктп кяр 1031/63 с.Белозерки протяж 0,469км
вл-0,4квот ктп кяр 1030/40 с.Белозерки протяж 0,156км
вл-0,4кв от тп кин 603/250 ф1,ф2,ф3,ф4 протяж 5,42км
вл-0,4кв от тп кин 631/160 ф1,ф2,ф3 протяж 2,5км
вл-0,4кв от тп кин 668/250 ф2 протяж 0,56км
вл-0,4кв от тп кин 610/400 ф1,ф2 протяж 3,8км
вл-0,4кв от ктп кин 669/160 ф1,ф2 протяж 2,9км
вл-0,4кв от тп кин 689/400 ф1,ф2 протяж 1,7км
вл-0,4кв от тп кин 601/250 ф4 протяж 1,4км
вл-0,4кв от тп кин 602/160 ф1,ф2,ф3,ф5 протяж 1,52км
вл-0,4кв от ктп 321/160 ф1,ф2 протяж 1,9км
вл-0,4кв от тп кин 746/400 протяж 4,2км
вл-0,4кв от тп кин 783/100 ф1,ф2,ф3 протяж 2,8км
вл-0,4кв ф1 протяж0,28км
вл-0,4кв от кяр 712/320 ф2,ф3,ф4 протяж 1,63км
вл-0,4кв от тп кяр 719/400 ф1,ф2,ф3 протяж 7,84км
вл-0,4кв от тп кяр 711/160 протяж 0,3км
вл-0,4кв от тп кин 704/250 протяж 1,8км
вл-0,4кв от тп кин 748/2*250 ф6 протяж 0,8км
вл-0,4кв от тп кин 690/400 ф2 протяж 0,06км
вл-0,4кв от зтп дск 6034/400+320 оп.ж/б -5 ж/б ц.ф.-79 дер.-15 дер на ж/б пр-18 провод А-70,А-50,А-35 протяж 5,85км Новосемейкино, ул.Рудничная,Жигулевская,Лесная,Новосадовая
вл-0,4кв от зтп дск 6033/400+320 оп ж/б-11 оп ж/б ц.ф.-3 провод А-50,А-35 протяж 0,7км Новосемейкино,ул.Новосадовая
вл-0,4кв от ктп дск 6051/100 оп ж/б -128 дер на ж/б пр-1 ж/б ц.ф.-1 провод А-35,А-25,А-16 протяж 6,63км с.Водино
вл-0,4кв от ктп дск 6052/100 оп ж/б -95 дер на жб пр-3 дер-1 провод А-35,А-25 протяж 4,95км с.Водино
вл-0,4кв от ктп крп 110/50 кВа оп дер-11 дер на ж/б пр-48 провод А-35,А-25,А-16 протяж 2,95км Козелки
ВЛ-10кВ НБ-5.Протяж 500м
ВЛ-10кВ НБ-7.Протяж 2000 м
ВЛ-10кВ НБ-16.Протяж 1200м
ВЛ-10кВ НБ-19.Протяж 300м
ВЛ-10кВ КЯР6 ,с.Красный Яр Протяж 910 км
ВЛ-10кВ от КЯР 4 с.Красный яр,протяж 2,263км
ВЛ-10кВ КЯР2 с.Красный яр.Верх.Солонцовка,Нижн.Солонцовка протяж 4,012км
ВЛ-10кВ КЯР5 с.Красный яр протяж 0,046км
ВЛ-10 ЦАР 10 оп.1005\6 до оп. 1008\5 протяж 0,25 км
ВЛ - 10 ЦАР 10 от оп.1006\1 до оп.1006\36 протяж 1,75км
ВЛ - 10 ЦАР 7 от оп.700\1до оп.700\64. Протяж. 3км.
вл-10кв цар 8 от оп.800/1 до оп 800/57 протяж 3 км
ВЛ -6 кВ КИН 6 от оп. 600/2 до оп. 602/13 ,от оп. 602/10 до оп 601/1 протяж 0,72км
ВЛ -6 кВ КИН 6 от оп ПП6 до оп 601/16 ,от оп 608/8 до оп 603/1 от оп 600/15 до оп 631/7 протяж 1,06км
ВЛ -6 кВ КИН 6 от оп 600/19 до оп 600/57,от оп 600/35 до оп 660/1 протяж 1,49км
ВЛ -6 кВ КИН -7 от пп7 до оп700/80 от оп 700/48 до оп 703/5 протяж 3,76 км
вл-6кв кин 7 от оп 700/60 дл оп 746/2 от оп 746/1 до оп 722/9 от 700/42 до 783/7 от 700/48 до 704/2 протяж 1,02км
вл-6 кв кин 7 от оп 700/2 до оп 781/20 кин 6от оп 14а до оп 681/2 протяж 1,1 км
ВЛ-10кВ п.М.Царевщина протяж 600м
ВЛ-6кВ ДСК 6030\53-89 оп ж/б ц.ф.-8 оп. Дер на ж/б пр-28 провод АС-95 протяж 0,57 км Н-Семейкино
ВЛ-6кВ дск 6034/1-9 до зтп дск 6034/400+320 оп дер ж/б пр-1 оп ж/б-8 провод А-70 протяж 0,42 км Н-Семейкино
вл-6кв дск 6051/1-17 до ктп дск 6051/100 оп.ж/б-17 провод АС-35 протяж 0,89км с.Водино
вл-6кв дск 6052 вл-6кв дск 6051/12 до ктп вод 6052/100 оп ж/б-1 протяж 0,06 с.Водино
ВЛ-6кВ КРП-1/1-33 оп ж/б-12 дер-9 дер на ж/б пр-12 провод А-35 протяж 1,98 км Козелки
тм-630/6/0,4 в зтп дск 6031/2*630 Н-Семейкино ул.Мира 6
ВЛ-6кВ ДСК 6037\1-32 оп ж/б ц.ф.-31 дер на ж.б. пр-1 провод а-50 протяж 1,86км Н-Семейкино от рп-9 до дск 6037
рп-1(ф9,39 пс рвс) кирп зд. Н-Семейкино подхоз
в/в секция 1 в рп-1 (9,39 пс рвс) Н-Семейкино подхоз
в/в секция 2 в рп-1 (9,39 пс рвс) Н-Семейкино подхоз
вл-6кВ 1104/1-20 от вл-6кВ 1100/24 до ктп рц 1104/63 Ква оп.ж/б-20 протяж 1,26км Н.Семейкино ул.Горная
вл-6кВ от вл-6кВ 1104/1 до ктп рц 1101/250 Ква протяж 0,012км Н.Семейкино ул.Советская
ВЛ-6кВ 1107/1-4 от вл-6кВ 1104/14 до ктп рц 1107/250 оп дер на ж/б пр-4 провод а-35 протяж 0,24км Н.Семейкино ул.Заводская
ВЛ-6кВ 1108/2 от вл-6кВ 1100/33 до ктп рц 1108/250 оп дер-2,провод а-35 протяж0,12км Н-семейкино ул.Советская 45
ВЛ-6кВ РЦ 1102 от вл-6кВ РЦ 1105/10 до ктп рц 1102/160 провод а-35 протяж 0,012км Н.Семейкино ул.Строительная
ВЛ-6кВ РЦ 1137 от вл-6кВ РЦ 1100/53 до рц 1137/1 оп ж/б ц.ф.-1 провод а-35 протяж 0,04км Н.Семейкино,отпайка на очистные
вл-6кВ с.Молгачи ул.Молодежная -0,4км от ктп бер 708/250 ж/б опоры 8 шт ас-25
отпайка вл-6кВ -0,05км через ЛРАЭР 14 опоры 706/51 КТП БЕР 710/250 ВЛ-0,4кВ -0,7км от ктп бер 710/250 опоры ж/б 12 шт с.Молгачи,ул.Полевая
вл-10кВ протяж 150 м 2 деревянные опоры с.Новый Буян,больница
ВЛ-10кВ протяж 50 м ,4 ж/б опоры с.Красный яр,Красноярская ЦРБ
ВЛ-6кВ РЦ-11
ВЛ- 6кВ Ф-4 от опоры600/21до 600/20 Ф6 ПС 35/6кВ
ВЛ-0,4 кВ от оп 400/17 Ф-4 КТП КЯР 624/250кВа
ВЛ-0,4 кВ от опор Ф-1 103/2 КТП КЯР 423/160кВА
ВЛ-0,4 кВ от опоры 503/5 Ф-5 КТП ДСК 6034/320+400кВА
ВЛ-0,4 кВ от опоры 100/12 Ф-1 КТП РАК 220/160кВА
ВЛ-0,4 кВ от опоры 100/14 Ф-1 КТП КЯР 424/250кВА
ВЛ-0,4 кВ от опоры 200/28 Ф-2 КТП НБ 1604/160кВА
ВЛ-0,4 кВ от опоры 201/8 Ф-2 КТП 303/100кВА
ВЛ-0,4 кВ от опоры 205/19 КТП ЦАР 1008/630кВА
ВЛ-0,4 кВ от опоры 300/13 Ф-3 КТП КЯР 310/250кВА
ВЛ-0,4 кВ от опоры 401/4 Ф-4 КТП РЦ 1102/400кВА
ВЛ-0,4 кВ от опоры 601/5 ТП-8/630+320 кВА Ф-6 до гаража №1438 п.Береза
ВЛ-0,4 кВ от опоры 701/5 Ф-7 КТП КЯР 220/400кВа
ВЛ-0,4 кВ от опоры100/9 Ф-1 КТП РЦ3104/400кВа
ВЛ-0,4 кВ от опоры101/12 Ф-1 КТП КЯР512/250кВА
ВЛ-0,4 кВ от опоры300/10 КТП КЯР 618/400кВа
Вл-0,4 Кв от Ф-4 КТП КЯР 424/250 кВА
ВЛ-0,4 кВ Ф-1 от опоры 103/6 КТП КЯР 311/250кВа
ВЛ-0,4 кВ Ф-3 КТП НБ 1604/160кВА
ВЛ-0,4 кВ Ф-3 от КТП 424/250кВ/250кВА
ВЛ-0,4 кВ Ф-3 от КТП КЯР 734/250кВА
ВЛ-0,4 кВ Ф-3 от КТП ЦАР 2001/160кВА
ВЛ-0,4 кВ Ф-4 от опоры 400/9КТП 6052/250кВа
ВЛ-0,4кВ от КТП Кяр 314/400кВА
ВЛ-0,4кВ от КТП Кяр 613/400кВА
ВЛ-0,4кВ от КТП Кяр 614/400кВА
ВЛ-0,4кВ от КТП НБ 702/250кВА
ВЛ-0,4кВ от КТП РАК 420/63 до земельных участков
ВЛ-0,4кВ от оп 600/14 Ф-6 ТП РЦ 1102/400кВА
ВЛ-0,4кВ от оп 600/30 Ф-6 КТП НБ 502/250кВА
ВЛ-0,4кВ от оп 700/9 Ф-7ТП ДСК 6031/630кВА
ВЛ-0,4кВ от опор 100/16,100/19,100/21 Ф-1 КТП КЯР 430/400кВА СДТ Кондурчинское
ВЛ-0,4кВ от опор 200/10 КТП ЦАР 1009/400кВА
ВЛ-0,4кВ от опор 200/20,200/22,201/2 Ф-2 КТП КЯР 430/400кВА СДТ Кондурчинское
ВЛ-0,4кВ от опор 201/3, 201/6 Ф-2 КТП 6054/250кВА
ВЛ-0,4кВ от опор 203/6 Ф-2 КТП КЯР912/160кВА
ВЛ-0,4кВ от опор 401/1,401/3,402/1 Ф-4 КТП РЦ2005/250кВА
ВЛ-0,4кВ от опор 700/20,701/7,702/2,702/6,703/1 Ф-7 от КТП ДСК 6031/2*630кВА
ВЛ-0,4кВ от опор 800/20 Ф-8 от КТП ДСК 6031/2*630кВА
ВЛ-0,4кВ от опоры 100/13 Ф-1 КТП 514/250кВА
ВЛ-0,4кВ от опоры 100/13 Ф-1 КТП КЯР 506/160кВА
ВЛ-0,4кВ от опоры 100/15 Ф-1 КТП 6054/250кВА
ВЛ-0,4кВ от опоры 100/15 Ф-1 КТП РЦ 2034/100кВА
ВЛ-0,4кВ от опоры 101/1 Ф-1 КТП КЯР 325/250кВА
ВЛ-0,4кВ от опоры 101/18 Ф-1 КТП КЯР512/250кВА
ВЛ-0,4кВ от опоры 102/7 КТП КЯР 511/250кВА
ВЛ-0,4кВ от опоры 104/2 Ф-1 КТП НБ 715/250кВА
ВЛ-0,4кВ от опоры 105/14 Ф-1 КТП КЯР 311/250кВА
ВЛ-0,4кВ от опоры 105/3 КТП КЯР 430/400кВА
ВЛ-0,4кВ от опоры 106/15 Ф-1 КТП КЯР 311/100кВА
ВЛ-0,4кВ от опоры 110/9 Ф-1 КТП КИН 621/400кВА
ВЛ-0,4кВ от опоры 200/100 КТП 619/250кВА
ВЛ-0,4кВ от опоры 200/18 Ф-2 КТП КЯР 506/160кВА
ВЛ-0,4кВ от опоры 200/20 КТП КЯР311/250еВА
ВЛ-0,4кВ от опоры 201/1 Ф-2 КТП ЦАР 1009/400кВА
ВЛ-0,4кВ от опоры 203/1 Ф-2 КТП 303/100кВА
ВЛ-0,4кВ от опоры 203/1 Ф-2 КТП НБ 709/400кВА
ВЛ-0,4кВ от опоры 203/8 Ф-2 КТП 303/100кВА
ВЛ-0,4кВ от опоры 203/9 Ф-2 КТП КЯР 1003/250кВА
ВЛ-0,4кВ от опоры 206/3 КТП КЯР 619/400кВА
ВЛ-0,4кВ от опоры 300/1 Ф-3 КТП КИН 689/400кВА
ВЛ-0,4кВ от опоры 300/1 Ф-3 КТП КЯР 419/630кВА
ВЛ-0,4кВ от опоры 300/19 Ф-3 КТП КЯР 419/630кВА
ВЛ-0,4кВ от опоры 300/5 Ф-3 КТП КИН 602/160кВА
ВЛ-0,4кВ от опоры 301/5 Ф-3 КТП РАК613/250кВА
ВЛ-0,4кВ от опоры 302/11 Ф-3 КТП 310/250кВА
ВЛ-0,4кВ от опоры 302/3 Ф-3 КТП КЯР 624/250кВА
ВЛ-0,4кВ от опоры 305/10 Ф-3 КТП КЯР 734/250кВА
ВЛ-0,4кВ от опоры 315/10 Ф-3 КТП РЦ 2003/250кВА
ВЛ-0,4кВ от опоры 317/11 Ф-3 ТП РЦ 2003/250кВА
ВЛ-0,4кВ от опоры 400/19 Ф-4 КТП 334/250кВА
ВЛ-0,4кВ от опоры 400/3 Ф-4 КТП КЯР 1009/160кВА
ВЛ-0,4кВ от опоры 400/7 Ф-4 КТП КЯР 624/250кВА
ВЛ-0,4кВ от опоры 400/9 Ф-4 КТП КЯР 424/250кВА
ВЛ-0,4кВ от опоры 401/6 Ф-4 КТП КЯР624/250кВА
ВЛ-0,4кВ от опоры 401/7 Ф-4 КТП РЦ 1102/400кВА
ВЛ-0,4кВ от опоры 500/5 Ф-5 КТП КЯР 314/400кВА
ВЛ-0,4кВ от опоры 600/3 Ф-6 КТП РЦ 1102/400кВА
ВЛ-0,4кВ от опоры 702/13 Ф-7 ЗТП ДСК 6031/2х630кВА
ВЛ-0,4кВ от опоры Ф-4 402/3 КТП КЯР 406/250кВА
ВЛ-0,4кВ от Ф-1 оп 100/18 КТП НБ 1604/160кВА
ВЛ-0,4кВ от Ф-1 оп 100/25 КТП КЯР 601/250кВА
ВЛ-0,4кВ от Ф-3 КТП РЦ 1113/320кВа
ВЛ-0,4кВ от Ф-3 оп 300/7 КТП КИН 783/100кВА
ВЛ-0,4кВ от Ф-3 от оп№1 до №4 ТП3103/160кВА
ВЛ-0,4кВ Ф-1 от КТП ДСК 6052/250кВА
ВЛ-0,4кВ Ф-1 от КТП ДСК 6053/250кВА
ВЛ-0,4кВ Ф-1 от КТП КЯР 363/250кВА
ВЛ-0,4кВ Ф-1 от опор 100/16 КТП КЯР726/63кВА
ВЛ-0,4кВ Ф-1 от опоры 100/17 КТП ДСК 6054/250кВА
ВЛ-0,4кВ Ф-1 от опоры 100/9 КТП КЯР424/250кВА
ВЛ-0,4кВ Ф-2 от КТП КЯР 335/63кВА
ВЛ-0,4кВ Ф-2 от КТП КЯР 363/250кВА
ВЛ-0,4кВ Ф-2 от КТП НБ 515/100кВА
ВЛ-0,4кВ Ф-2 от опоры 202/7 КТП НБ 709/400кВА
ВЛ-0,4кВ Ф-3 КТП КЯР 912/160кВА
ВЛ-0,4кВ Ф-3 от КТП 303/100кВА
ВЛ-0,4кВ Ф-3 от КТП КЯР 363/250кВА
ВЛ-0,4кВ Ф-4 от опор400/13,400/15 КТП РЦ2005/250кВА
ВЛ-0,4кВ Ф-4 от опоры 400/8 КТП КЯР 5110/400кВА
ВЛ-0,4кВ Ф7 от опор700/15,700/23,701/4,702/4,703/6 КТП 904/2*400кВА
ВЛ-10кВ от опоры 300/204 Ф-3 ПС 110/35/10кВ Красноярская до КТП КЯР 363/250кВА
ВЛ-10кВ от опоры Ф-5 514/12 ПС 35/10кВ Н.Буян
ВЛ-10кВ Ф-ЦАР5 от оп. 508/25 до абон.ТП ЦАР 521/250 (опора 521/13)
ВЛ-10кВ ЦАР-8 от ПС 110/35/10 "Тяговая-М.Царевщина" до ТП ЦАР 801/250
ВЛ-6кВ Ф-7 от опоры 732/3 КТП КИН 706/160кВА
Воздушная линия ВЛ-0,4кВ от КТП 901/1 до потребителей Красноярский р-н
Воздушная линия ВЛ-10кВ КЯР-9 от опоры 901/1 до опоры 901/61 Красноярский р-н
КЛ-0,4кВ Ф-1 от КТП КИН 604/630 кВА
КЛ-0,4кВ Ф-2 от КТП КИН 604/630 кВА
КЛ-0,4кВ от Ф-3 от ТП3103/160кВА до оп.№1.Краснояр р-н
КЛ-0,4кВ Ф-1 от КТП КИН 706/160кВА
КЛ-0,4кВ Ф-3 от КТП КИН 689/400кВА до оп. 300/1
КЛ-6кВ от опоры 600/20 до КТП КИН 604/630 кВА
КЛ-6кВ от опоры 600/22 Ф-6 ПС 35/6кВ Киндяково до опоры 600/21
КЛ-6кВ от ячеек Кур-21, Кур-2 ПС 110/6 "Курумоч"
Комплектная трансформаторная подстанция, КТП КЯР 901/160
КТП КИН 604/630 кВА
КТП КИН 706/160кВА
КТП Кяр 314/400кВА
КТП КЯР 363/250кВА
КТП Кяр 613/400кВА
КТП Кяр 614/400кВА
КТП НБ 702/400кВА
КТП РАК 420/63
Отпайка ВЛ-10кВ от оп. №412/2 РАК 4 до КТП РАК 420/63
ТП ЦАР 801/250
КЛ-0,4кВ от ТП ЦАР-1401/320
ВЛ-0,4кВ от опор 100/19 102/2 Ф-1 КТП 512/250кВА
ВЛ-0,4кВ от опор 100/24 Ф-1 КТП РЦ 1111/160кВА
ВЛ-0,4кВ от оп700/17,700/20,700/22 КТП РЦ 904/2х400кВА
ВЛ-0,4кВ Ф-3 от КТП КЯР 311/250кВА
ВЛ-0,4 кВ Ф-4 от КТП КЯР 709/160кВА
ВЛ-0,4 кВ от опоры 205/7 Ф-2 КТП КЯР 709/160кВА
ВЛ-0,4кВ от опоры 200/12 КТП КЯР 1003/250кВА
ВЛ-0,4кВ от опоры 300/10 Ф-3 КТП КЯР 419/630кВА
ВЛ-0,4кВ от Ф-1 оп 105/8 КТП РЦ 3101/2х400кВА
ВЛ-0,4кВ от Ф-1 опоры 105/8 КТП КЯР 311/250кВА
ВЛ-0,4кВ от Ф-3 оп 300/8 КТП РЦ 3101/2х400кВА
ВЛ-0,4кВ от Ф-7 оп 701/4,701/11,702/5 КТП ДСК 6031/2х630кВА
ВЛ-0,4кВ Ф-1 от КТП КЯР 424/250кВА
ВЛ-0,4кВ Ф-2 от КТП 6052/250кВА
ВЛ-0,4кВ Ф-2 от КТП КЯР 424/250кВА
ВЛ-0,4кВ Ф-3 от КТП 6052/250кВА
ВЛ-10кВ от оп 400/62 Ф-4 ПС "Красноярская"
Воздушная линия ВЛ-0,4кВ от КТП КЯР 317/100
Воздушная линия ВЛ-0,4кВ от КТП РАК 201/100 до фасада здания, провод А-16, протяженностью 30м,1 ж/б
ВЛ-0,4кВ от опор 300/35 Ф-3 КТП РЦ 1111/160кВА Сам.обл. п.Новосемейкино ул.Куйбышева 61А
ВЛ-0,4кВ от опоры 100/20 КТП КЯР 325/250кВА
Ячейка МВ-10кВ Ф-14 от ПС 110/35/10 М.Царевщина
ПСС на оп. 424/1 ВЛ-10кВ Ф-4 ПС 110/35/10кВ "Красноярская"
ТП ЦАР 1401/320 от КЛ-10кВ ЦАР-14
Отпайка воздушной линииВЛ-0,10 кВ РАК -2 от опоры №200/95ПС 35/10 Большая Раковка доКТП РАК 201/100
КТП КЯР 424/250кВА
Комплектная трансформаторная подстанция, КТП КЯР 317/100 кВА
Комплектная трансформаторная подстанция, КТП РАК 201/100
КЛ-10кВ ЦАР-14 от ячейки МВ-10кВ Ф-14
КТП КЯР 611/630кВА
Отпайка ВЛ-10кВ ПС 110/35/10кВ Красноярская от оп. 600/41 до КТП КЯР 611/630кВА
ВЛ-6 кВ отпайка фидера № Кур-16 от опоры № 57 ПС 110/6 кВ "Курумоч" пр. 400м до КТП КУР 1620/400кВА
Разъединитель РЛНД-6
КТП КУР 1620/400 кВА
ВЛ-6 кВ отпайка фидера №Кур-16 от опоры 1649/10 ПС 110/6 кВ "Курумоч" до КТП 630/6/0,4 кВ
Разъединитель РЛНД1-10/400У1 с прибором ПРНЗ-10У1
КТП-630/6/0,4 кВ фидер № Кур-16 ПС 110/6 кВ "Курумоч"
Комплектная трансформаторная подстанция, КТП ЦАР-543/63
Отпайка воздушной линии ВЛ-10кВ от опоры 507/4 Ф-5 ПС 110/35/10 Тяговая -М.Царевщина КТП ЦАР-543/63
Воздушная линия ВЛ-0,4кВ от КТП ЦАР-543/63 до жилых домов
ВЛ-0,4 кВ Сам.обл, с. Красный Яр СНТ "Приозерье"
КТП КЯР-1036/250 Сам.обл, с. Красный Яр СНТ "Приозерье"
ВЛ-10кВ КЯР-10 Сам.обл, с. Красный Яр СНТ "Приозерье"
ВЛ-0,4 кВ от опоры 105/8 КТП КЯР311/250 до границ ЗУ Сам. обл., Красноярский р-н п. Кириллинский
Отпайка ВЛ-10кВ от Ф-22 РПТП Волжская Ривьера до Кур22 21/400 кВА Волжский р-н, "Булгари Парк"
ВЛ-0,4 кВ от КТП Кур22 21/400 кВА в сторону жил.домов коттедж. поселка Волжский р-н, "Булгари Парк"
КТП Кур22 21/400 кВА Волжский р-н, территория коттедж.пос."Булгари Парк"
ВЛ-0,4 кВ от КТП ЦАР 556/160 в сторону жил.домов в сторону жил.домов Краснояр.р-н с.Малая Царевщина
ВЛ-10кВ от РЛНД-10 до КТП ЦАР 556/160 Красноярский р-н с.Малая Царевщина
КТП ЦАР 556/160 с оборудованием Красноярский р-н с.Малая Царевщина
Резервная высоковольтная ячейка 10 кВ КСО-298 в КТП-3 ( КТП ДСК 2104/400 )
Резервная высоковольтная ячейка 10 кВ КСО-298 в КТП-5 ( КТП ДСК 2102/250 )
Воздушная линия ВЛ-0,4кВ от КТП-ЦАР 527/100 до жилых домов к.п. Парус
Воздушная линия ВЛ-10 кВ отпайка от ВЛ-10 Ф-ЦАР 5 ПС Малая Царевщина от оп 508/70 до КТП-ЦАР 527/100
Трансформаторная подстанция, КТП ЦАР 527с оборудованием Красноярский р-н с.Малая Царевщина
2КЛ-0,4кВ от РУ-0,4 кВ ТП ПТФ 0101/100кВА до ДГУ Сосновый бор п. Волжский
Оборудование ТП РЦ 905/2х100 кВА пгт Новосемейкино, ул.Солнечная, д.7
Воздушная линия ВЛ-0,4кВ от КТП 1 в сторону дачных домой п. Жареный Бугор
Воздушная линия ВЛ-0,4кВ от КТП 2 в сторону дачных домой п. Жареный Бугор
Комплексная трансформаторная подстанция КТП "Излучина"-1 6/0,4/250кВА киоскового типа п. Жаренный Бу
Комплексная трансформаторная подстанция КТП "Излучина"-2 6/0,4/400кВА киоскового типа п. Жаренный Бу
Отпайка воздушной линии ВЛ-6кВ от опоры 182 в сторону КТП 6/0,4кВ "Излучина"-1 и КТП 6/0,4кВ "Излучина"
Отпайка воздушной линии ВЛ-6кВ от опоры 182 в сторону КТП 6/0,4кВ "Излучина"-1 и КТП 6/0,4кВ "Излучина"
ВЛ-0,4 кВ от КТП КУР 1426/630 кВА Волжский р-н, массив "Энергетик"
ВЛ-10 кВ СтБ-2 ПС 35/10 от опоры 200/62 до 200/211 Красноярский р-н, с.Старый Буян
ВЛ-0,4 кВ от ТП-22 Волжский р-н, п.Власть Труда, массив "Энергетик"
Разъединитель РЛНД-6/10-400 на оп.№1402/78 КВЛ-6 кВ Ф-КУР16 ПС 110/6 кВ Курумоч
КЛ-6 кВ от оп.№1402/78 до КТП КУР 1402/160 кВА Волжский р-н, п.Власть Труда
КТП КУР 1402/160 кВА Волжский р-н, п.Власть Труда
ВЛ-0,4 кВ Ф-1,2,3 от КТП КУР 1402/160 кВА Волжский р-н,п.Власть Труда
ВЛ-0,4 кВ от КТП КЯР 826/250 кВА Красноярский р-н, СНТ "Буровик"
ВЛ-10 кВ КЯР-3 от КТП КЯР 321/160
КТП КЯР 321/160
Нежилое здание(здание трансформаторной подстанции)к/н 63:26:1906005:4073
ВЛ-0,4кВ от КТП НБ-1911/400
ВЛ-10 кВ от опоры 503/1 до КТП НБ 503/560
ВЛ-0,4 кВ от КТП НБ 503/560
Отпайка ВЛ-10кВ от оп.№612/2 Ф-6 ПС 110/35/10 "Красноярская" до КТП КЯР 631/250кВА, с.Красный Яр
КТП КЯР 631/250кВА с оборудованием, с. Красный Яр
Отпайка КВЛ-10 кВ Цар-10 от оп.№1000/36 до КТП ЦАР 1012/25 кВА
КТП ЦАР 1012/25 кВА с. Малая Царевщина
ВЛ-0,4 кВ от КТП ЦАР 1012/25 кВА до жилого дома с.Малая Царевщина
Отпайка от опоры №508/61 ВЛ-10 кВ ЦАР 5 до КТП ЦАР 539/400 кВА
Линейный разъединитель РЛНД СЭЩ-10/400 на опоре №508/61 ВЛ-10 кВ ЦАР 5
КТП ЦАР 539/400 кВА пгт Волжский, СНТ "Дубовый Плес"
ВЛ-0,4 кВ от КТП ЦАР 539/400 кВА в сторону жилых домов пгт Волжский, СНТ "Дубовый Плес"
КИНЕЛЬ-ЧЕРКАССКИЙ РАЙОН
ВЛ-0,4кВ Ф-1 от ТП Ч 101/100 |  |  |  | ПУЭ - 7 Глава 2.4 Воздушные линии электропередачи напряжением до 1кВ. Пересечения, сближения, совместная подвеска ВЛ с линиями связи, проводного вещания и РК. Глава 2.5 Воздушные линии электропередачи напряжением выше 1 кВ, Подвеска волоконно-оптических линий связи на ВЛ. Пересечение и сближение ВЛ.с сооружениями связи, сигнализации проводного вещания | Калькуляция | Стоимость одной опоры ВЛ-0,4 кВ - 391 руб./ месяц. Стоимость одной опоры ВЛ-10 кВ, ВЛ-35 кВ 664,69 руб./ месяц | Стоимость одной опоры ВЛ-0,4 кВ (при аренде свыше 1000 опор) - 66,46 руб./ месяц.
ВЛ-0,4кВ Ф-1 от ТП Ч 103/2х160
ВЛ-0,4кВ Ф-2 от ТП Ч 103/2х160
ВЛ-0,4кВ Ф-3 от ТП Ч 103/2х160
ВЛ-0,4кВ Ф-4 от ТП Ч 103/2х160
ВЛ-0,4кВ Ф-5 от ТП Ч 103/2х160
ВЛ-0,4кВ Ф-1 от ТП Ч 104/100х250
ВЛ-0,4кВ Ф-1 от ТП Ч 110/250
ВЛ-0,4кВ Ф-1 от ТП Ч 111/160
ВЛ-0,4кВ ф-2 от ТП Ч 111/160
ВЛ- 0,4кВ Ф-1 от ТП Ч 112/400
ВЛ- 0,4кВ Ф-2 от ТП Ч 112/400
вл-0,4кВ Ф-1 от ТП Ч 210/100
ВЛ-0,4кВ Ф-1 от ТП Ч 212/100
ВЛ-0,4кВ Ф-1 от ТП Ч 301/100
ВЛ-0,4кВ Ф-2 от ТП Ч 301/100
ВЛ-0,4кВ ф-1 от ТП Ч 302/400
ВЛ-0,4кВ ф-1 от ТП Ч 303/400
ВЛ-0,4кВ Ф-2 от ТП Ч 303/400
ВЛ-0,4кВ Ф-3 от ТП Ч 303/400
ВЛ-0,4кВ ф-4 от ТП Ч 303/400
ВЛ-0,4кВ Ф-1 от ТП Ч 306/250
ВЛ-0,4кВ Ф-2 от ТП Ч 306/250
ВЛ-0,4кВ Ф-3 от ТП Ч 306/250
ВЛ-0,4кВ Ф-4 от ТП Ч 306/250
ВЛ-0,4кВ Ф-5 от ТП Ч 306/250
ВЛ-0,4кВ Ф-1 от ТП Ч 307/160
ВЛ-0,4кВ ф-2 от ТП Ч 307/160
ВЛ-0,4кВ ф-3 от ТП Ч 307/160
ВЛ-0,4кВ ф-1 от ТП Ч 310/630
ВЛ-0,4кВ Ф-1 от ТП Ч 312/250
ВЛ-0,4кВ Ф-2 от ТП Ч 312/250
ВЛ-0,4кВ Ф-3 от ТП Ч 312/250
ВЛ-0,4кВ Ф-4 от ТП Ч 312/250
ВЛ-0,4кВ Ф-1 от ТП Ч 403/250
ВЛ-0,4кВ ф-2 от ТП Ч 403/250
ВЛ-0,4кВ ф-3 от ТП Ч 403/250
ВЛ-0,4кВ ф-1 от ТП Ч 404/100
ВЛ-0,4кВ Ф-1 от ТП Ч 405/400
ВЛ-0,4кВ ф-2 от ТП Ч 405/400
ВЛ-0,4кВ ф-1 от П Ч 409/160
ВЛ-0,4кВ ф-2 от П Ч 409/160
ВЛ-0,4кВ ф-3 от П Ч 409/160
ВЛ-0,4кВ ф-4 от П Ч 409/160
ВЛ-0,4кВ ф-5 от П Ч 409/160
ВЛ-0,4кВ ф-1 от ТП Ч 411/400
ВЛ-0,4кВФ-2 от ТП Ч 411/400
ВЛ-0,4кВ Ф-1 от ТП Ч 413/160
ВЛ-0,4кВ Ф-2 от ТП Ч 413/160
ВЛ-0,4кВ ф-3 от ТП Ч 413/160
ВЛ-0,4кВ ф-4 от ТП Ч 413/160
ВЛ-0,4кВ ф-1 от ТП Ч 414/250
ВЛ-0,4кВ ф-2 от ТП Ч 414/250
ВЛ-0,4кВ Ф-1 от ТП Ч 416/160
ВЛ-0,4кВ ф-2 от ТП Ч 416/160
ВЛ-0,4кВ ф-1 от ТП Ч417/160
ВЛ-0,4кВ Ф-2 от ТП Ч417/160
ВЛ-0,4кВ ф-1 от ТП Ч 419/100
ВЛ-0,4кВ ф-2 от ТП Ч 419/100
ВЛ-0,4кВ ф-3 от ТП Ч 419/100
ВЛ-0,4кВ Ф-1 от ТП Ч 421/160
ВЛ-0,4кВ Ф-2 от ТП Ч 421/160
ВЛ-0,4кВ Ф-3 от ТП Ч 421/160
ВЛ-0,4кВ Ф-4 от ТП Ч 421/160
ВЛ-0,4кВ Ф-5 от ТП Ч 421/160
ВЛ-0,4кВ ф-6 от ТП Ч 421/160
ВЛ-0,4кВ ф-1 от ТП Ч 504/160
ВЛ - 0,4кВ Ф-1 от ТП Ч 1701/100
ВЛ-0,4кВ Ф-1 от ТП Ч 1703/400
ВЛ-0,4кВ ф-2 от ТП Ч 1703/400
ВЛ-0,4кВ ф-3 от ТП Ч 1703/400
ВЛ-0,4кВ Ф-1 от ТП Ч 1704/250
ВЛ-0,4кВ ф-2 от ТП Ч 1704/250
ВЛ-0,4кВ Ф-3 от ТП Ч 1704/250
ВЛ-0,4кВ Ф-1 от ТП Ч 1705/250
ВЛ-0,4кВ ф-2 от ТП Ч 1705/250
ВЛ-0,4кВ Ф-1 от ТП Ч 1706/100
ВЛ-0,4кВ ф-2 от ТП Ч 1706/100
ВЛ-0,4кВ ф-3 от ТП Ч 1706/100
ВЛ-0,4кВ ф-1 от ТП Ч 1710/250
ВЛ-0,4кВ ф-2 от ТП Ч 1710/250
ВЛ-0,4кВ ф-3 от ТП Ч 1710/250
ВЛ - 0,4кВ Ф-1 от ТП Ч 1711/250
ВЛ - 0,4кВ Ф-2 от ТП Ч 1711/250
ВЛ-0,4кВ Ф-1 от ТП Ч 1712/630
ВЛ-0,4кВ Ф-2от ТП Ч 1712/630
ВЛ-0,4кВ Ф-3 от ТП Ч 1712/630
ВЛ-0,4кВ Ф-1 от ТП Ч 1713/400
ВЛ-0,4кВ ф-2 от ТП Ч 1713/400
ВЛ-0,4кВ Ф-3 от ТП Ч 1713/400
ВЛ-0,4кВ Ф-4 от ТП Ч 1713/400
ВЛ-0,4кВ Ф-5 от ТП Ч 1713/400
ВЛ-0,4кВ Ф-1 от ТП Ч 1714/400
ВЛ-0,4кВ ф-2 от ТП Ч 1714/400
ВЛ-0,4кВ Ф-1 от ТП Ч 1715/400
ВЛ-0,4кВ Ф-1 от ТП Ч 1801/2х160
ВЛ-0,4кВ ф-2 от ТП Ч 1801/2х160
ВЛ-0,4кВ Ф-1 от ТП Ч 1802/160
ВЛ-0,4кВ ф-2 от ТП Ч 1802/160
ВЛ-0,4кВ ф-3 от ТП Ч 1802/160
ВЛ-0,4кВ Ф-4 от ТП Ч 1802/160
ВЛ-0,4кВ Ф-1 от ТП Ч 1804/160
ВЛ-0,4кВ Ф-2 от ТП Ч 1804/160
ВЛ-0,4кВ ф-3 от ТП Ч 1804/160
ВЛ-0,4кВ Ф-1 от ТП Ч 1805/320
ВЛ-0,4кВ ф-2 от ТП Ч 1805/320
ВЛ-0,4кВ ф-3 от ТП Ч 1805/320
ВЛ-0,4кв Ф-1 от ТП Ч 1808/100
ВЛ-0,4кв Ф-1 от ТП Ч 1808/100
ВЛ - 0,4кВ ф-1 от ТП Ер3607/160
ВЛ - 0,4кВ ф-2 от ТП Ер3607/160
ВЛ - 0,4кВ Ф-3 от ТП Ер3607/160
ВЛ-0,4кВ Ф-1 от ТП СК 809/250
ВЛ-0,4кВ Ф-2 от ТП СК 809/250
ВЛ-0,4кВ Ф-1 от ТП Сид 305/250
ВЛ-0,4кВ Ф-2 от ТП Сид 305/250
ВЛ-0,4кВ ф-3 от ТП Сид 305/250
ВЛ-0,4кВ Ф-1 от ТП Сид 311/250
ВЛ-0,4кВ Ф-2 от ТП Сид 311/250
ВЛ-0,4кВ Ф-3 от ТП Сид 311/250
ВЛ-0,4кВ Ф-4 от ТП Сид 311/250
ВЛ-0,4кВ ф-5 от ТП Сид 311/250
ВЛ-0,4кВ ф-1 от ТП Сид 314/63
ВЛ-0,4кВ ф-1 от ТП Сид 317/250
ЛЭП 10кВ
ЛЭП 0,4кВ
ЛЭП 0,4кВ
ЛЭП 0,4кВ
ЛЭП 0,4кВ
ЛЭП
Садгород ВЛ-0,4кВ от ТПФ 507/250
Садгород ВЛ-0,4кВ от ТПФ 507/250
Садгород ВЛ-0,4кВ Ф-1 от ТП 1102/160
Садгород ВЛ-0,4кВ Ф-1 от ТП 1401/250
Садгород ВЛ-0,4кВ ф-2 от ТП 1401/250
Садгород ВЛ-0,4кВ ф-3 от ТП 1401/250
п. Нижнегорский ВЛ-0,4кВ Ф-1 от ТПФ712/100
с. Репьевка ВЛ-0,4кВ Ф-1 от ТПФ 714/400
с. Репьевка ВЛ-0,4кВ Ф-1 от ТПФ 717/160
с. Репьевка ВЛ-0,4кВ Ф-1 от ТПФ 718/400
с. Репьевка ВЛ-0,4кВ Ф-2 от ТПФ 718/400
с. Репьевка ВЛ-0,4кВ Ф-1 от ТПФ 719/60
с. Репьевка ВЛ-0,4кВ Ф-1 от ТПФ 722/160
Садгород ВЛ-0,4кВ ф-1 от ТПФ 807/160
Садгород ВЛ-0,4кВ Ф-1 от ТПФ 808/250
Садгород ВЛ-0,4кВ Ф-2 от ТПФ 808/250
Садгород ВЛ-0,4кВ Ф-3 от ТПФ 808/250
Садгород ВЛ-0,4кВ Ф-4 от ТПФ 808/250
Садгород ВЛ-0,4кВ Ф-5 от ТПФ 808/250
Садгород ВЛ-0,4кВ Ф-6 от ТПФ 808/250
с. Тимашево ВЛ-0,4кВ Ф-1 от ТП Сах 101/320
с. Тимашево ВЛ-0,4кВ Ф-2 от ТП Сах 101/320
с. Тимашево ВЛ-0,4кВ Ф-3 от ТП Сах 101/320
с. Тимашево ВЛ-0,4кВ Ф-4 от ТП Сах 101/320
с. Тимашево ВЛ-0,4кВ Ф-5 от ТП Сах 101/320
с. Тимашево ВЛ-0,4кВ ф-1 от ТП Сах 102/400+100
с. Тимашево ВЛ-0,4кВ ф-2 от ТП Сах 102/400+100
с. Тимашево ВЛ-0,4кВ ф-3 от ТП Сах 102/400+100
с. Тимашево ВЛ-0,4кВ ф-4 от ТП Сах 102/400+100
с. Тимашево ВЛ-0,4кВ ф-5 от ТП Сах 102/400+100
с. Тимашево ВЛ-0,4кВ Ф-6 от ТП Сах 102/400+100
с. Тимашево ВЛ-0,4кВ ф-7 от ТП Сах 102/400+100
с. Тимашево ВЛ-0,4кВ ф-1 от ТП Сах 103/100
с. Тимашево ВЛ-0,4кВ Ф-2 от ТП Сах 103/100
с. Тимашево ВЛ-0,4кВ ф-3 от ТП Сах 103/100
с. Тимашево ВЛ-0,4кВ ф-4 от ТП Сах 103/100
с. Тимашево ВЛ-0,4кВ ф-5 от ТП Сах 103/100
с. Тимашево ВЛ-0,4кВ Ф-1 от ТП Сах 105/250
с. Тимашево ВЛ-0,4кВ Ф-2 от ТП Сах 105/250
с. Тимашево ВЛ-0,4кВ Ф-3 от ТП Сах 105/250
с. Тимашево ВЛ-0,4кВ ф-1 от ТП Сах 107/320
с. Тимашево ВЛ-0,4кВ Ф-2 от ТП Сах 107/320
с. Тимашево ВЛ-0,4кВ Ф-3 от ТП Сах 107/320
с. Тимашево ВЛ-0,4кВ Ф-4 от ТП Сах 107/320
с. Тимашево ВЛ-0,4кВ Ф-1 от ТП Сах 108/320
с. Тимашево ВЛ-0,4кВ Ф-2 от ТП Сах 108/320
с. Тимашево ВЛ-0,4кВ ф-3 от ТП Сах 108/320
с. Тимашево ВЛ-0,4кВ ф-3 от ТП Сах 108/320
с. Тимашево ВЛ-0,4кВ ф-5 от ТП Сах 108/320
с. Тимашево ВЛ-0,4кВ Ф-1 от ТП Сах 109/320
с. Тимашево ВЛ-0,4кВ ф-2 от ТП Сах 109/320
с. Тимашево ВЛ-0,4кВ Ф-3 от ТП Сах 109/320
с. Тимашево ВЛ-0,4кВ Ф-4 от ТП Сах 109/320
с. Тимашево ВЛ-0,4кВ Ф-1 от ТП Сах 110/250
с. Тимашево ВЛ-0,4кВ Ф-2 от ТП Сах 110/250
с. Тимашево ВЛ-0,4кВ ф-3 от ТП Сах 110/250
с. Тимашево ВЛ-0,4кВ Ф-4 от ТП Сах 110/250
с. Тимашево ВЛ-0,4кВ Ф-5 от ТП Сах 110/250
с. Тимашево ВЛ-0,4кВ Ф-6 от ТП Сах 110/250
с. Тимашево ВЛ-0,4кВ Ф-1 от ТП Сах 111/250
с. Тимашево ВЛ-0,4кВ Ф-2 от ТП Сах 111/250
с. Тимашево ВЛ-0,4кВ Ф-3 от ТП Сах 111/250
с. Тимашево ВЛ-0,4кВ Ф-1 от ТП Сах 112/250
с. Тимашево ВЛ-0,4кВ Ф-2 от ТП Сах 112/250
с. Тимашево ВЛ-0,4кВ Ф-3 от ТП Сах 112/250
с. Тимашево ВЛ-0,4кВ Ф-1 от ТП Сах 113/1000
с. Тимашево ВЛ-0,4кВ Ф-2 от ТП Сах 113/1000
с. Тимашево ЗАО "Отрада" ВЛ-0,4кВ Ф-1 от ТП Т 2501/320
с. Тимашево ЗАО "Отрада" ВЛ-0,4кВ Ф-2 от ТП Т 2501/320
с. Тимашево ЗАО "Отрада" ВЛ-0,4кВ ф-3 от ТП Т 2501/320
с. Тимашево ЗАО "Отрада" ВЛ-0,4кВ Ф-4 от ТП Т 2501/320
с. Тимашево ЗАО "Отрада" ВЛ-0,4кВ от ТП Т 2503/100
с. Тимашево ЗАО "Отрада" ВЛ-0,4кВ от ТП Т 2503/100
с. Тимашево ЗАО "Отрада" ВЛ-0,4кВ Ф-1 от ТП Т 2504/400
с. Тимашево ЗАО "Отрада" ВЛ-0,4кВ Ф-2 от ТП Т 2504/400
с. Тимашево ЗАО "Отрада" ВЛ-0,4кВ Ф-1 от ТП Т 2505/400
Садгород ВЛ-0,4кВ ф-1 от ТПФ 1003/100
Садгород ВЛ-0,4кВ Ф-2 от ТПФ 1003/100
Садгород ВЛ-0,4кВ Ф-3 от ТПФ 1003/100
Садгород ВЛ-0,4кВ ф-4 от ТПФ 1003/100
Садгород ВЛ-0,4кВ Ф-5 от ТПФ 1003/100
Садгород ВЛ-0,4кВ Ф-1 от ТПФ 1004/100
с. Тимашево ВЛ-0,4кВ от ТП Сах 107А/160
с. Тимашево ВЛ-0,4кВ от ТП Сах 107А/160
с. Тимашево ВЛ-0,4кВ от ТП Сах 107А/160
с. Тимашево ВЛ-0,4кВ от ТП Сах 107А/160
ВЛ-6кВ на ТП СадГ 507/250
ВЛ-6кВ с. Тимашево на КТПН 107А/160
ВЛ-0,4кв ф-1 от МТП 904/100
ВЛ-0,4кВ Ф-1 от ЗТП Кр 905/250
ВЛ-0,4кВ Ф-2 от ЗТП Кр 905/250
ВЛ-0,4кВ Ф-3 от ЗТП Кр 905/250
Вл-0,4кВ Ф-1 от МТП Кр 906/160
Вл-0,4кВ ф-2 от МТП Кр 906/160
Вл-0,4кВ Ф-1 от ЗТП Кр907/315
Вл-0,4кВ Ф-2 от ЗТП Кр907/315
Вл-0,4кВ Ф-3 от ЗТП Кр907/315
Вл-0,4кВ Ф-4 от ЗТП Кр907/315
ВЛ-0,4кВ Ф-1 от МТП Кр 908/160
ВЛ-0,4кВ Ф-2 от МТП Кр 908/160
ВЛ-0,4кВ Ф-1 от КТПн Кр 909/250
ВЛ-0,4кВ Ф-2 от КТПн Кр 909/250
ВЛ-0,4кВ Ф-3 от КТПн Кр 909/250
ВЛ-0,4кВ Ф-4от КТПн Кр 909/250
ВЛ-0,4кВ Ф-1 от КТПн Кр 909А/250
ВЛ-0,4кВ Ф-2 от КТПн Кр 909А/250
ВЛ-0,4кВ Ф-1 от КТП 912/100
ВЛ-0,4кВ Ф-2 от КТП 912/100
ВЛ-0,4кВ Ф-3 от КТП 912/100
ВЛ-0,4кВ Ф-1от ТП Кр 913/250
ВЛ-0,4кВ Ф-2 от ТП Кр 913/250
ВЛ-0,4кВ Ф-3 от ТП Кр 913/250
ВЛ-0,4кВ Ф-1 от КТПн Кр 914/250
ВЛ-0,4кВ Ф-2 от КТПн Кр 914/250
ВЛ-0,4кВ Ф-3 от КТПн Кр 914/250
ВЛ-0,4кВ Ф-1 от КТП Кр 915/160
ВЛ-0,4кВ Ф-2 от КТП Кр 915/160
ВЛ-0,4кВ Ф-3 от КТП Кр 915/160
ВЛ-0,4кВ Ф-1 от КТП Кр 916/250
ВЛ-0,4кВ Ф-2 от КТП Кр 916/250
ВЛ-0,4кВ Ф-3 от КТП Кр 916/250
ВЛ-0,4кВ Ф-1 от КТП Кр 917/400
ВЛ-0,4кВ Ф-2 от КТП Кр 917/400
ВЛ-0,4кВ Ф-1 от КТП 918/160
ВЛ-0,4кВ Ф-2 от КТП 918/160
ВЛ-0,4кВ Ф-3 от КТП 918/160
ВЛ-0,4кВ Ф-1от КТПн Кр 919/100
ВЛ-0,45кВ Ф-2 от КТПн Кр 919/100
ВЛ-0,4кВ Ф-3 от КТПн Кр 919/100
ВЛ-0,4кВ Ф-1 от МТП Кр 920/100
ВЛ-0,4кВ Ф-2 от МТП Кр 920/100
ВЛ-0,4кВ Ф-1 от МТП Кр 921/160
ВЛ-0,4кВ Ф-2 от МТП Кр 921/160
ВЛ-0,4кВ Ф-1 от МТП Кр 1906/400
ВЛ-0,4кВ Ф-2 от МТП Кр 1906/400
ВЛ-0,4кВ Ф-3 от МТП Кр 1906/400
ВЛ-0,4кВ Ф-4 от МТП Кр 1906/400
ВЛ-0,4кВ Ф-1 от МТП Кр 1909/320
ВЛ-0,4кВ Ф-2 от МТП Кр 1909/320
ВЛ-0,4кВ Ф-3 от МТП Кр 1909/320
ВЛ-0,4кВ Ф-1 от МТП Кр 1914/250
ВЛ-0,4кВ Ф-1 от МТП Н.О 1017/250
ВЛ-0,4кВ Ф-1 от МТП Кут 1101/160
ВЛ-0,4кВ Ф-2 от МТП Кут 1101/160
ВЛ-0,4кВ Ф-1 от КТП Кут 703/250
ВЛ-0,4кВ ф-2 от КТП Кут 703/250
ВЛ-0,4кВ Ф-3 от КТП Кут 703/250
ВЛ-0,4кВ Ф-4 от КТП Кут 703/250
ВЛ-0,4кВ Ф-1 от ЗТП Кут 801/250
ВЛ-0,4кВ Ф-2 от ЗТП Кут 801/250
ВЛ-0,4кВ Ф-3 от ЗТП Кут 801/250
ВЛ-0,4кВ Ф-4 от ЗТП Кут 801/250
ВЛ-0,4кВ Ф-1 от ЗТП Кут 802/250
ВЛ-0,4кВ Ф-2 от ЗТП Кут 802/250
ВЛ-0,4кВ Ф-3 от ЗТП Кут 802/250
ВЛ-0,4кВ Ф-1 от ЗТП Кут 803/250
ВЛ-0,4кВ Ф-2 от ЗТП Кут 803/250
ВЛ-0,4кВ Ф-3 от ЗТП Кут 803/250
ВЛ-0,4кВ Ф-4 от ЗТП Кут 803/250
ВЛ- 0,4кВ Ф-1от ЗТП Кут 1601/160
ВЛ-0,4кВ Ф-2от ЗТП Кут 1601/160
ВЛ-0,4кВ Ф-1от ЗТП Кут1602/250
ВЛ-0,4кВ Ф-2 от ЗТП Кут1602/250
ВЛ-0,4кВ Ф-3 от ЗТП Кут1602/250
ВЛ-0,4кВ Ф-4 от ЗТП Кут1602/250
ВЛ-0,4кВ Ф-5от ЗТП Кут1602/250
ВЛ-0,4кВ Ф-6 от ЗТП Кут1602/250
ВЛ-0,4кВ Ф-7 от ЗТП Кут1602/250
ВЛ-0,4кВ Ф-8 от ЗТП Кут1602/250
ВЛ-0,4кВ Ф-1 от ЗТП Кут 1603/630
ВЛ-0,4кВ Ф-2 от ЗТП Кут 1603/630
ВЛ-0,4кВ Ф-3 от ЗТП Кут 1603/630
ВЛ-0,4кВ Ф-4 от ЗТП Кут 1603/630
ВЛ-0,4кВ Ф-5 от ЗТП Кут 1603/630
ВЛ-0,4кВ Ф-6 от ЗТП Кут 1603/630
ВЛ-0,4кВ Ф-7 от ЗТП Кут 1603/630
ВЛ-0,4кВ Ф-8 от ЗТП Кут 1603/630
ВЛ-0,4кВ Ф-1 от КТП Кут 1604/400
ВЛ-0,4кВ Ф-2 от КТП Кут 1604/400
Вл-0,4кВ Ф-3от КТП Кут 1604/400
ВЛ-0,4 Ф-1от КТП Кут 1316/400
ВЛ-0,4кВ Ф-1 от МТП Кут 1309/250
ВЛ-0,4кВ Ф-2 от МТП Кут 1309/250
ВЛ-0,4кВ Ф-3 от МТП Кут 1309/250
ВЛ-0,4кВ Ф-1от МТП Кут 1310/250
ВЛ-0,4кВ Ф-2 от МТП Кут 1310/250
ВЛ-0,4кВ Ф-1 от МТП Кут 1312/160
КЛ-0,4кВ Ф01 от ЗТП Кут 201/400
КЛ-0,4кВ Ф-2 от ЗТП Кут 201/400
КЛ-0,4кВ Ф-3 от ЗТП Кут 201/400
КЛ-0,4кВ Ф-1 от ЗТП 1801/400
КЛ-0,4кВ Ф-2 от ЗТП 1801/400
КЛ-0,4кВ Ф-3 от ЗТП 1801/400
от КТП Кут 1104/100
от КТП Кут 701/100
ПС Кротовка 110/35/6
от ПС Кутулук Ф-13
ВЛ-0,4 кВ от КТП Ку 1316/400кВА
ВЛ-0,4 кВ от КТП Сад-Г 507/250кВА
ВЛ-0,4 кВ от опор 101/12 Ф-1 КТП Ч307/160кВА
ВЛ-0,4 кВ от опор 101/7 Ф-1ТП Ч 428/160 кВА
ВЛ-0,4 кВ от опор 201/10 Ф-2 ЗТП Ч 312/250
ВЛ-0,4 кВ от опоры 300/4 Ф3 КТП Ч 307/160кВа
ВЛ-0,4 кВ от опоры Ф-4 400/23 МТП Ч 413/250кВА
ВЛ-0,4 кВ от опоры104/6 Ф-1 Тп Ч 110/250кВа
ВЛ-0,4 кВ от Ф-1 опоры 100/1 КТП Ку1601/250кВА
ВЛ-0,4 кВ Ф-1 от опор 103/4 КТП Ч 428/160 кВА
ВЛ-0,4кВ от КТП Ку 1309/250кВА
ВЛ-0,4кВ от КТП Ч 405/400кВа
ВЛ-0,4кВ от КТП Ч1704/250кВА с заменой КТП на 400кВА
ВЛ-0,4кВ от опоры 100/10 ЗТП Ч 312/250кВА
ВЛ-0,4кВ от опоры 200/3 Ф-2 КТП КУ 1312/250кВА
ВЛ-0,4кВ от опоры 500/11 КТП Ч 421/160кВА
ВЛ-0,4кВ от опоры 500/14 КТП Ч 429/250кВА
ВЛ-0,4кВ от Ф-2 ТП Сид 316/63кВА
ВЛ-0,4кВ Ф-2 от оп 200/16 ТП Ч 421/160кВА
ВЛ-0,4кВ Ф-5 от оп 500/11 ТП Ч 421/160кВА
ВЛ-0,4кВ Ф-6 от опоры 600/10 ТП Ер 3607/400кВА
ВЛ-10кВ от опоры №1700/66 Ф-17 ПС 110/10 "Черкассы" КТП Ч 1704/400кВА
КТП Ку 1316/400кВА
КТП Сад-Г 507/250кВА
КТП Ч 405/400кВа
КТП Ч1704/400кВА
ВЛ-0,4кВ Ф-2 от опоры 200/10 ТП Ку 1312/250кВА
Воздушная линия ВЛ-0,4 кВ от КТП Сах 112/250кВА до уч.к/н 63:23:0919026:638
ЛЭП-0,4 кВ от ВРУ здания до щита учета электроэнергии котельной
ЛЭП от контактных соединений от опоры №400/12 до вводных изоляторов, проводом АПВ 4х16 и от вводных
ЛЭП от контактных соединений от опоры №100/3 до щита учета, проводом АПВ 2х16
КЛ-0,4Кв к зданию котельной от секции шин 0,4кВ ТП См310/250, кабелем КРБК 4х10
ЛЭП 0,4кВ от опоры №102/3 к зданию миникотельной, до изоляторовна фасаде здания проводом 4А-25 и от
ЛЭП 0,22кВ к зданию мини-котельной от опоры № 200/11, проводом СИП4 2х1б
ВЛ-0,4кВ, отходящие от контактов изолятора опоры № 300/3, проводом СИП4 4х1б
ЛЭП от опоры № 400/5 к зданию котельной, проводом АВВГ 4х35
ВЛ-0,4кВ, от контактов изолятора опоры № 300/3, проводом СИП2 4х35
ЛЭП от опоры №100/5 к зданию котельной, проводом АВВГ 4х10
ЛЭП от опоры № 100/6 к зданию котельной, проводом АВВГ 4х10
ЛЭП от опоры №100/7 к зданию котельной, проводом АВВГ 2х10
ЛЭП от опоры №101/1 к зданию котельной, проводом АВВГ 2х10
ЛЭП от опоры №104/2 к зданию котельной, проводом ПВВГ
ЛЭП от опоры №104/2 к зданию котельной, проводом ПВВГ
ЛЭП от ВРУ-0,4кВ здания школы до котельной, проводом АВВГ2х4
ЛЭП от опоры № 100/11 к зданию котельной, проводом АВВГ 4х10
ЛЭП от опоры № 103/5 до изоляторов на фасаде здания котельной, проводом 4А-35 и от изоляторов до РЩ
ЛЭП от опоры № 102/2 к зданию котельной, проводом СИП4 2х1б
ЛЭП от нижних контактов рубильника в РВУ-04кВ здания школы до котельной, проводом КГ 2х2
Трансформаторная подстанция КТПН 6/0,4 Кинель-Черкасский р-н п. Первомайский
Отпайка от ВЛ- 6 кВ Кинель-Черкасский район п. Первомайский
НЕФТЕГОРСКИЙ РАЙОН
ВЛ-0,4 кВ от ТП 203 |  |  |  | ПУЭ - 7 Глава 2.4 Воздушные линии электропередачи напряжением до 1кВ. Пересечения, сближения, совместная подвеска ВЛ с линиями связи, проводного вещания и РК. Глава 2.5 Воздушные линии электропередачи напряжением выше 1 кВ, Подвеска волоконно-оптических линий связи на ВЛ. Пересечение и сближение ВЛ.с сооружениями связи, сигнализации проводного вещания | Калькуляция | Стоимость одной опоры ВЛ-0,4 кВ - 391 руб./ месяц. Стоимость одной опоры ВЛ-10 кВ, ВЛ-35 кВ 664,69 руб./ месяц | Стоимость одной опоры ВЛ-0,4 кВ (при аренде свыше 1000 опор) - 66,46 руб./ месяц.
ВЛ-0,4 кВ отТП 204
ВЛ-0,4 кВ от ТП 205
ВЛ-0,4 кВ отТП 206
ВЛ-0,4 кВ отТП 207
ВЛ-0,4 кВ отТП 208
ВЛ-0,4 кВ отТП 213
ВЛ-0,4 кВ отТП 214
ВЛ-0,4 кВ отТП 301
ВЛ-0,4 кВ отТП 302
ВЛ-0,4 кВ отТП 303
ВЛ-0,4 кВ от ТП 307
ВЛ-0,4 кВ отТП 308
ВЛ-0,4 кВ от ТП 310
ВЛ-0,4 кВ от ТП 312
ВЛ-0,4 кВ отТП 313
ВЛ-0,4 кВ от ТП 314
ВЛ-0,4 кВ от ТП 315
ВЛ-0,4 кВ от ТП 318
ВЛ-0,4 кВ от ТП 714
ВЛ-0,4 кВ от ТП 802
ВЛ-0,4 кВ от ТП 806
ВЛ-0,4 кВ от ТП 809
ВЛ-0,4 кВ от ТП№61
ВЛ-0,4 кВ от ТП№51
ВЛ-0,4 кВ от ТП№54
ВЛ-0,4 кВ от ТП№53
ВЛ-0,4 кВ от ТП№52
ВЛ-0,4 кВ от ТП№3
ВЛ-0,4 кВ от ТП№1
ВЛ-0,4 кВ от ТП№63
ВЛ-0,4 кВ от ТП№2
ВЛ-0,4 кВ от ТП№94
ВЛ-0,4 кВ от ТП№67
ВЛ-0,4 кВ от ТП№130
ВЛ-0,4 кВ от ТП№48
ВЛ-0,4 кВ от ТП№59
ВЛ-0,4 кВ от ТП№95
ВЛ-0,4 кВ от ТП№180
ВЛ-0,4 кВ от ТП№4
ВЛ-0,4 кВ от ТП№6
ВЛ-0,4 кВ от ТП№9
ВЛ-0,4 кВ от ЦРП
ВЛ-0,4 кВ от ТП№178
ВЛ-0,4 кВ от ТП№177
ВЛ-0,4 кВ от ТП№5
ВЛ-0,4 кВ от ТП№161
ВЛ- 6кВ Город-1 -1,53 км,
ВЛ-6 кВ Ф-7 п/с"Город-1" к бане
ВЛ- 6кВ к бане Ф-1 от п/ст Город-2 - 6 км
ВЛ-6 кВ Ф-2 п/с"Город-2"
ВЛ-6 кВ Ф-16 п/с"Город-2"
Ф-1 ВЛ-6кВ П/с "Город-1"
Ф-2 ВЛ-6кВ П/с "Город-1"
Ф-5 ВЛ-6кВ П/с "Город-1"
ВЛ-35 кВ "Город-1"
ВЛ-35 кВ "Город-2"
ЛЭП-35 кВ"Промысловая-2"
ЛЭП-35 кВ"Промысловая-3"
ВЛ-0,4кВ от опоры 201/5 Ф-2 ТП 301/160кВа
ВЛ-0,4кВ от опоры 203/8 ТП 6/400кВа
ВЛ-0,4кВ от опоры 600/16 Ф-6 ТП 10/400кВА
ВЛ-0,4кВ от опоры700/8 Ф-7 ТП 56/400кВА
ВЛ-0,4кВ Ф-1 от КТП Г-901/250кВА
ВЛ-0,4кВ Ф-1 от опоры 101/5 КТП Г-901/250кВА
ВЛ-0,4кВ Ф-2 от КТП Г-901/250кВА
ВЛ-6кВ Ф-9 от опоры 900/50 ПС 35/6кВ "Город-1"
КТП Г-901/250кВА
Оборудование ПС 35/6кВ "Город-1",ОРУ-35 кВ, КРУН 6кВ
Оборудование ПС 35/6кВ "Самарский Водозабор" ОРУ-35кВ, КРУН-6кВ
г.о. НОВОКУЙБЫШЕВСК
В/линия 6 кв Ф12 ЦРП 105км-ТП-53 оп.11шт;КЛ-6кв-0,09км;Lобщ-0,94км |  |  |  | ПУЭ - 7 Глава 2.4 Воздушные линии электропередачи напряжением до 1кВ. Пересечения, сближения, совместная подвеска ВЛ с линиями связи, проводного вещания и РК. Глава 2.5 Воздушные линии электропередачи напряжением выше 1 кВ, Подвеска волоконно-оптических линий связи на ВЛ. Пересечение и сближение ВЛ.с сооружениями связи, сигнализации проводного вещания | Калькуляция | Стоимость одной опоры ВЛ-0,4 кВ - 391 руб./ месяц. Стоимость одной опоры ВЛ-10 кВ, ВЛ-35 кВ 664,69 руб./ месяц | Стоимость одной опоры ВЛ-0,4 кВ (при аренде свыше 1000 опор) - 66,46 руб./ месяц.
В/линия 6 кв Ф15,25 ПС110/6-ЦРП-7 оп.28шт;КЛ-6кв-2х0,74км;Lобщ-2х2,04км
В/линия 6 кв Ф19 ТП 076-ТП-110 отп.1901/1,оп.11шт;КЛ-6кв-1,42км;Lобщ-2км
В/линия 6 кв Ф20 ТП-76- ТП-110 оп.26 шт;КЛ-6кв-0,1км;Lобщ-1,3км
В/линия 6кв Ф6 ПС35/6-РП-3,оп.34шт;КЛ6кв 2х0,38км;Lобщ-5,26км
В/линия Ф3 10кв от оп300/91до300/127,отп306/1до306/6;307/1до307/3,АС-50;промежСВ164-22шт;СВ110-8шт;СЦс10-12-11шт; анкер СВ164-3шт;СВ110-2штLоб-1,935км
В/л 6квФ11ЦРП105кмТП56оп20;КЛ6кв-0,28км;Lоб1,187км
В/линия 6кв Ф1Р П3 КТП204 оп104-5,2км
Линия электропередач ВЛ-10Кв на б/о "Волжские зори", алюминиевая, протяженность 3,6 км
Линия электропередач ВЛ-10Кв на б/о "Берендеево" 3-х проводная, протяженность 17,1 км
Линия электропередач ВЛ-6 Кв "ГПП-4 - детский оздоровительный лагерь им. Гагарина", протяженность 7080 м
Линия эл. передачи ВЛ-6Кв с КТП (Чапаевские луга)
линия электропередач ВЛ-3 6 кВт - РП3 КТП 205, протяженность 200 м
В/линия 0,4 кв ТП-56 ф.1,2 оп.22шт;КЛ-0,4кв-45м;Lобщ.710м
В/линия 0,4кв ТП- 49ф1,2,оп-11шт.;КЛ-0,4кв-30м;Lобщ.=275м
В/линия 0,4кв ТП-10 ф1,2 оп-13шт;КЛ-0,4кв=400м;L общ=815м
В/линия 0,4кв ТП-106 ф.1 оп.-12шт;КЛ-0,4кв-25м;Lобщ-425м
В/линия 0,4кв ТП-110 ф.1,2 оп.73шт.;КЛ-0,4кв-50м;Lобщ.-2290 м
В/линия 0,4кв ТП-12 ф1,2,оп-13шт;L=450м
В/линия 0,4кв ТП-131ф.1,2,3 оп.25шт;КЛ-0,4кв.-85м;Lобщ.-890 м
В/линия 0,4кв ТП-149 ф.1,2;оп.85 шт;КЛ-0,4кв.-40м;Lобщ.-2640м
В/линия 0,4кв ТП-33ф1,2,оп-90шт.;КЛ-0,4 кв-640м;Lобщ=3240м
В/линия 0,4кв ТП-34 ф.1,2,3 оп.156шт;КЛ-0,4кв-55м;Lобщ-5025м
В/линия 0,4кв ТП-35 ф1,2 оп-133шт.;L=4000м
В/линия 0,4кв ТП-50ф1,2,оп-34шт;КЛ0,4 кв-100м;L общ=975м
В/линия 0,4кв ТП-52 ф1,2 оп-19шт;КЛ-0,4кв-70м;Lобщ.641м
В/линия 0,4кв ТП-54 ф1,оп-11 шт;КЛ-0,4кв-30м;Lобщ-380м
В/линия 0,4кв ТП-55 ф1,2 оп-28шт;КЛ-0,4кв-75м;Lобщ-985м
В/линия 0,4кв ТП-64 ф.1 оп.16шт;КЛ-0,4 кв-40м;Lобщ-565м
В/линия 0,4кв ТП-68 ф1,2,3,4 оп-220шт;КЛ-0,4кв-60м;L общ-6560м
ТП - 81 ВЛ -0.4 кВ ф.№1
ТП - 82 ВЛ -0.4 кВ ф.№2
ТП - 9 ВЛ -0.4 кВ ф.№1
ТП - 9 ВЛ -0.4 кВ ф.№2
ТП - 9 ВЛ -0.4 кВ ф.№3
ТП - 91 ВЛ -0.4 кВ ф.№1
ТП - 91 ВЛ -0.4 кВ ф.№2
ТП - 91 ВЛ -0.4 кВ ф.№3
ТП - 92 ВЛ -0.4 кВ ф.№1
ТП - 92 ВЛ -0.4 кВ ф.№2
ТП - 92 ВЛ -0.4 кВ ф.№3
ТП - 92 ВЛ -0.4 кВ ф.№4
ТП - 92 ВЛ -0.4 кВ ф.№5
ТП - 95 ВЛ -0.4 кВ ф.№1
ТП - 95 ВЛ -0.4 кВ ф.№2
ТП - 95 ВЛ -0.4 кВ ф.№3
ЦРП-1 ВЛ-0,4кВ ф.№1
ЦРП-2 ВЛ-0,4кВ ф.№1
ТП - 7 ВЛ -0.4 кВ ф.№1
ТП - 7 ВЛ -0.4 кВ ф.№2
ТП - 7 ВЛ -0.4 кВ ф.№3
ТП - 7 ВЛ -0.4 кВ ф.№4
ТП - 102 ВЛ -0.4 кВ ф.№1
ТП - 130 ВЛ -0.4 кВ ф.№1
ТП - 156 ВЛ -0.4 кВ ф.№1
ТП - 159 ВЛ -0.4 кВ ф.№1
ТП - 51 ВЛ -0.4 кВ ф.№1
ТП - 71 ВЛ -0.4 кВ ф.№1
ТП - 71 ВЛ -0.4 кВ ф.№2
ТП - 71 ВЛ -0.4 кВ ф.№3
ТП - 74 ВЛ -0.4 кВ ф.№1
ТП - 74 ВЛ -0.4 кВ ф.№2
ТП - 74 ВЛ -0.4 кВ ф.№3
ТП - 89 ВЛ -0.4 кВ ф.№1
ТП - 114 ВЛ -0.4 кВ ф.№1
ТП - 57 ВЛ -0.4 кВ ф.№1
ВЛ-0,4кВ от опор 100/21, Ф-1 КТП 168/400кВА
ВЛ-0,4кВ от опор 202/8 Ф-2 КТП 168/400кВА
ВЛ-0,4 кВ от опоры 200/18 Ф-2 КТП 68/400кВа
ВЛ-0,4 кВ от опоры 600/19 КТП 69/400кВА
ВЛ-0,4 кВ от опоры №100/4,100/6 ЗТП 129/250кВА
ВЛ-0,4 кВ Ф-1 от ЦРП-10/400+250кВА
ВЛ-0,4кВ от КТП ВЗ-1204 до опор потребителей
ВЛ-0,4кВ от опор 100/13 Ф-1 КТП 110/400кВА
ВЛ-0,4кВ от опор 100/14, 101/7 КТП 167/400кВА
ВЛ-0,4кВ от опор 100/26 Ф-1 ЗТП 155/2х250кВА
ВЛ-0,4кВ от опор 101/1 Ф-1 КТП 110/400кВА
ВЛ-0,4кВ от опор 200/12 Ф-2 КТП110/400кВА
ВЛ-0,4кВ от опор 200/24, 203/8, 211/4 Ф-2 КТП 110/400кВА
ВЛ-0,4кВ от опор 200/26 Ф-2 ЗТП 155/2х250кВА
ВЛ-0,4кВ от опор 203/5 Ф-2 КТП 110/400кВА
ВЛ-0,4кВ от опоры 100/1 Ф-1 ЗТП 52/250кВА
ВЛ-0,4кВ от опоры 100/27 ЗТП 1202/400кВА Школа
ВЛ-0,4кВ от опоры 100/3 Ф-1 ЗТП 49/180кВА
ВЛ-0,4кВ от опоры 100/34 Ф-1 КТП 69/400кВА
ВЛ-0,4кВ от опоры 100/4 ЗТП 154/2х400кВА
ВЛ-0,4кВ от опоры 100/4 ЗТП Школа ВЗ 1202/400кВА
ВЛ-0,4кВ от опоры 100/5 Ф-1 ЗТП 67/2*630кВА
ВЛ-0,4кВ от опоры 100/9 Ф-1 КТП 69/400кВА
ВЛ-0,4кВ от опоры 101/1 ЗТП 129/250кВА
ВЛ-0,4кВ от опоры 101/4, 104/1 Ф-1 КТП 170/2х400кВА
ВЛ-0,4кВ от опоры 104/1 КТП 167/400кВА
ВЛ-0,4кВ от опоры 107/6 Ф-1 КТП 169/400кВА
ВЛ-0,4кВ от опоры 200/1 Ф-2 ЦРП-10/2*250кВА
ВЛ-0,4кВ от опоры 200/16 КТП 110/400кВА
ВЛ-0,4кВ от опоры 200/2 Ф-2КТП 170/2*400кВА
ВЛ-0,4кВ от опоры 200/25 Ф-2 ЗТП 35/250кВА
ВЛ-0,4кВ от опоры 200/28 ЗТП 57/320кВА
ВЛ-0,4кВ от опоры 200/8 Ф-2 ЗТП 55/320кВа
ВЛ-0,4кВ от опоры 203/2 Ф-2 ЗТП 33/180+250кВА
ВЛ-0,4кВ от опоры 204/7 Ф-ЗТП 35/250кВа
ВЛ-0,4кВ от опоры 300/12 Ф-3 КТП 1608/100кВА
ВЛ-0,4кВ от опоры 300/21 Ф-3 КТП 1602/100кВА
ВЛ-0,4кВ от опоры 300/21 Ф-3 КТП 164/400кВА
ВЛ-0,4кВ от опоры 300/3, 301/2, 302/3 Ф-3 КТП 170/2*400кВА ,г.о.Новокуйбышевск,СДТ"Славянка"
ВЛ-0,4кВ от опоры 300/4 Ф-3 КТП 1602/100кВА
ВЛ-0,4кВ от опоры 303/3 Ф-3 КТП 1608/100кВА
ВЛ-0,4кВ от опоры 400/3 Ф-4 КТП ВЗ 1123/320кВА
ВЛ-0,4кВ от опоры №100/17 Ф-1 КТП 168/400кВа
ВЛ-0,4кВ от опоры100/1,100/3 Ф-1 ЗТП 93/250кВа
ВЛ-0,4кВ от опоры100/3 ЗТП 134/2*400кВа
ВЛ-0,4кВ от опоры101/8 Ф-1 КТП 167/400кВа
ВЛ-0,4кВ от опоры103/4 Ф-1 КТП58/250кВа
ВЛ-0,4кВ от Ф-1 оп 102/10 КТП 68/400кВА
ВЛ-0,4кВ от Ф-2 оп 201/10 КТП 68/400кВА
ВЛ-0,4кВ Ф-1 от ЗТП 67/2х630кВА
ВЛ-0,4кВ Ф-1 от оп 100/21 ЗТП Вз 1202/400кВА
ВЛ-0,4кВ Ф-1 от опор №100/22 КТП 170/2*400кВА
ВЛ-0,4кВ Ф-1 от опоры 100/1 до опоры 100/3 ЗТП134/2х400кВА
ВЛ-0,4кВ Ф-1 от опоры 100/18 ЗТП Школа ВЗ 1202/400кВА
ВЛ-0,4кВ Ф-10 от ЗТП 37/400кВА
ВЛ-0,4кВ Ф-2 от оп200/1 ЗТП 93/250кВА
ВЛ-0,4кВ Ф-3 от опор №302/3 КТП 170/2*400кВА
ВЛ-0,4кВ Ф-7Б от ЗТП 96/400+250кВА
ВЛ-10кВ от опоры 401/354 Ф-4 ПС 35/10кВ Маяк
ВЛ-6кВ Ф-16 ЦРП-6
ВЛ-6кВ Ф-9 оп. № 900/65 от Нефтеям НПЗ до КТП-СНТ "Фиалка"
КЛ-0,4 кВ от ТП 48/2*630кВА
КЛ-0,4кВ от ЗТП 121/2х630кВА
КЛ-0,4кВ от ЗТП 156/2х400кВА
КЛ-0,4кВ от ЗТП 16/400кВА
КЛ-0,4кВ от ЗТП 19/2х180кВА
КЛ-0,4кВ от ЗТП 19/2х180кВА
КЛ-0,4кВ от ЗТП 28/400кВА
КЛ-0,4кВ от К/К на фасаде пр.Победы 27/1Т Ф-2 ЗТП 79/2х400кВА
КЛ-0,4кВ от опоры 103/24 Ф-1 ЗТП Вз 1202/400кВа
КЛ-0,4кВ от опоры 300/13 Ф-3 КТП 169/400 кВА
КЛ-0,4кВ от опоры 302/5 Ф-3 КТП 170/2*400кВА до ШУ-7
КЛ-0,4кВ от ПР-0,4кВ Ф-1 ЗТП Вз 1202/400кВа
КЛ-0,4кВ от РЩ на д.№12 ул.Чернышевского Ф-16 ЗТП 14/400+200кВА
КЛ-0,4кВ от ТП-158 до ВРУ-0,4кВ МКД
КЛ-0,4кВ от ТП-158 до ВРУ-0,4кВ МКД
КЛ-0,4кВ от ТП-158 до ВРУ-0,4кВ МКД
КЛ-0,4кВ от ТП-158 до ВРУ-0,4кВ МКД
КЛ-0,4кВ от Ф-4 ЗТП 44/160кВА
КЛ-0,4кВ от Ф-4 ЗТП150/2х250кВА
КЛ-0,4кВ Ф-1 от к/к на гаражах до оп100/1 ЗТП134/2х400кВА
КЛ-0,4кВ Ф-12 от ЗТП 75/320+400кВА
КЛ-0,4кВ Ф-19 от к/к на фасаде зд. улГагарина 9 ЗТП 17/2*250
КЛ-0,4кВ Ф-2 от ЗТП 93/250кВА
КЛ-0,4кВ Ф-28 от ЗТП 48/2×400кВА
КЛ-0,4кВ Ф-3 от ЗТП 16/400кВА
КЛ-0,4кВ Ф-9 от ЗТП 73/2х250кВА
КЛ-6кВ от ЦРП "Насосная" до КТП храм-часовня "Всех Святых"
КЛ-6кВ Ф-4 от ЗТП 25/2х250кВА
КЛ-6кВ Ф-7 от ЗТП 19/2х180кВА
КТП ВЗ-1204
КТП-1 (КТП 177/250кВА)
КТП-6/0,4кВ/100кВА храм-часовня "Всех Святых"
ВЛ-0,4кВ от Ф-1 оп 100/10,105/3 КТП 110/400кВА
ВЛ-0,4кВ от Ф-1 от к/к на оп100/1 ЗТП121/2*630кВА
ВЛ-0,4кВ от оп 100/3 Ф-1 ЦПР-10 Ф-22-27 ПС Трикотажная
ВЛ-0,4кВ от Ф-2 оп 202/2 КТП 110/400кВА
ВЛ-0,4кВ от опоры 100/4,102/2 Ф-1КТП 164/400кВА
Отпайка ВЛ-6кВ от оп№2800/85 фидер №28 ПС 110/6кВ"ВТ-99" до КТП-63/6/0,4кВ СНП"Березовое"
КЛ-0,4кВ Ф-1 от ЗТП 48/2х630кВА до ВРУ-1
КЛ-0,4кВ Ф-1 от ЦРП-10 Ф-22-27 ПС Трикотажная
КЛ-0,4кВ Ф-10 от ЗТП 48/2х630кВА до ВРУ-5
КЛ-0,4кВ Ф-2 от ЗТП 48/2х630кВА до ВРУ-2
КЛ-0,4кВ Ф-3 от ЗТП 48/2х630кВА до ВРУ-3
КЛ-0,4кВ Ф-4 от ЗТП 48/2х630кВА до ВРУ-4
КЛ-0,4кВ Ф-5 от ЗТП 48/2х630кВА до ВРУ-5
КЛ-0,4кВ Ф-6 от ЗТП 48/2х630кВА до ВРУ-1
КЛ-0,4кВ Ф-7 от ЗТП 48/2х630кВА до ВРУ-2
КЛ-0,4кВ Ф-8 от ЗТП 48/2х630кВА до ВРУ-3
КЛ-0,4кВ Ф-9 от ЗТП 48/2х630кВА до ВРУ-4
ВЛ-6кВ Ф-11 ПС"Водозабор" от опоры 1100/32 до ТП-1146/160кВА
ТП-1146/160 с оборудованием ТМ 160/6 кВА
ВЛ-0,4кВ от ТП-1146/160
Комплексная трансформаторная подстанция ТП КА-250кВА с оборудованием
Отпайка от опоры № 401/331 ВЛ-10 кВ Ф-4 Берендеево ПС "Маяк" 35/10 кВ до КТП КА-250кВА
Трансформаторная подстанция, КТП-СНТ Рябинушка г. Новокуйбышевск
Кабельная линия КЛ-0,4 кВ от КТП-СНТ Рябинушка г. Новокуйбышевск
Воздушная линия ВЛ-0,4 кВ от КТП-СНТ Рябинушка в сторону дачных домов г. Новокуйбышевск
Отпайка воздушной линии ВЛ-6 кВ Самарская об. г. Новокуйбышевск
КТП-630 кВА СНТ Огонек с оборудованием Самарская об. г. Новокуйбышевск
ВЛ-0,4 кВ от КТП-СНТ Огонек до дачных участков ( с 1 по 13 линию) Самарская об. г. Новокуйбышевск
КТП-250 кВА СНТ "Дубрава" с оборудованием г.Новокуйбышевск
ВЛ-6 кВ от опоры №100/105 Ф-1 РП-3 до КТП-250 кВА СНТ "Дубрава" г.Новокуйбышевск
ВЛ-0,4 кВ от КТП-250 кВА СНТ "Дубрава" г.Новокуйбышевск
ВЛ-0,4 кВ от КТП-СНТ Огонек до дачных участков (с 14 по 32 линию) г.Новокуйбышевск, СНТ "Огонек"
ВЛ-0,4 кВ от КТП-СНТ Огонек до дачных участков г. Новокуйбышевск, СНТ "Огонек"
КТП-630 кВА СНТ Огонек с оборудованием Самарская об. г. Новокуйбышевск
Отпайка воздушной линии ВЛ-6 кВ Самарская об. г. Новокуйбышевск
2 КЛ-0,4 кВ от Ф-14,Ф-19 ТП-86 до ВРУ-0,4 кВ г.Новокуйбышевск, ул. Егорова, 10В
4 КЛ-0,4 кВ от Ф-4,Ф-13 ТП-65 до ВРУ-0,4 кВ г.Новокуйбышевск, ул. Егорова, 10В
КЛ-0,4 кВ от ВРУ-1 до ВРУ-2 г.Новокуйбышевск, ул.Островского, д.45А
КЛ-0,4 кВ от ВРУ-1 до ВРУ-2 г.Новокуйбышевск, ул.Островского, д.45А
КЛ-0,4 кВ от ВРУ-1 до ВРУ-2 г.Новокуйбышевск, ул.Островского, д.47
КЛ-0,4 кВ от ВРУ-1 до ВРУ-2 г.Новокуйбышевск, ул.Островского, д.47
КЛ-0,4 кВ от КТП-4 г.Новокуйбышевск, ул.Мичурина, д.2
КЛ-0,4 кВ от ТП-158 до жилого дома г.Новыокуйбышевск, ул.Островского, д.40
КЛ-0,4 кВ от ТП-175 до ВРУ г.Новокуйбышевск, ул.Островского, д.45
КЛ-0,4 кВ от ТП-175 до ВРУ нежилого пом-я г.Новокуйбышевск, ул.Островского, д.45
КЛ-0,4 кВ от ТП-175 до ВРУ-1 г.Новокуйбышевск, ул.Островского, д.45А
КЛ-0,4 кВ от ТП-175 до ВРУ-1 г.Новокуйбышевск, ул.Островского, д.47
КТП №367811 г.Новокуйбышевск
Наружные электрические сети 0,4 кВ от ВРУ сек.2 до ВРУ сек.1 г.Новокуйбышевск, ул.Островского, д.49
Наружные электрические сети 0,4 кВ от ВРУ сек.2 до ВРУ сек.1 г.Новокуйбышевск, ул.Островского, д.49
Наружные электрические сети 0,4 кВ от ВРУ сек.2 до ВРУ сек.1 г.Новокуйбышевск, ул.Островского, д.51
Наружные электрические сети 0,4 кВ от ВРУ сек.2 до ВРУ сек.1 г.Новокуйбышевск, ул.Островского, д.51
Наружные электрические сети 0,4 кВ от ВРУ сек.2 до ВРУ сек.1 г.Новокуйбышевск, ул.Островского, д.51А
Наружные электрические сети 0,4 кВ от ВРУ сек.3 до ВРУ сек.2 г.Новокуйбышевск, ул.Островского, д.49
Наружные электрические сети 0,4 кВ от ВРУ сек.3 до ВРУ сек.2 г.Новокуйбышевск, ул.Островского, д.49
Наружные электрические сети 0,4 кВ от ВРУ сек.3 до ВРУ сек.2 г.Новокуйбышевск, ул.Островского, д.51
Наружные электрические сети 0,4 кВ от ВРУ сек.3 до ВРУ сек.2 г.Новокуйбышевск, ул.Островского, д.51
Наружные электрические сети 0,4 кВ от ТП-175 до ВРУ сек.2 г.Новокуйбышевск, ул.Островского, д.51А
Наружные электрические сети 0,4 кВ от ТП-175 до ВРУ сек.3 г.Новокуйбышевск, ул.Островского, д.49
Наружные электрические сети 0,4 кВ от ТП-175 до ВРУ сек.3 г.Новокуйбышевск, ул.Островского, д.51
Отпайка от Ф-9 ВЛ-6 кВ ОАО "НК НПЗ" г.Новокуйбышевск
Помещение ТП-21 г.Новокуйбышевск, ул.Сафразьяна, д.7
Сети электроснабжения от КТП-1 к жилым домам №8,10,10А г.Новокуйбышевск, проезд Комсомольский
Участок эл.сети от ПС Маяк/Ф7/Мк 705/250/Ф1 г.Новокуйбышевск
Воздушная линия ВЛ-0,4кВ от первой ж/б опоры КТПШ 6/0,4кВ/160кВА СНТ СН"Гвардеец" в сторону дачных
Кабельная линия КЛ-0,4кВ от КТПШ 6/0,4кВ/160кВА СНТ СН "Гвардеец"до первой ж/б опоры Волжский р-н
Комплексная трансформаторная подстанция КТПШ 6/0,4кВ/160кВА СНТ СН"Гвардеец" Волжский р-н
Отпайка ВЛ-6 кВ от опоры 907/40 ВЛ-6кВ Ф-9 ПС 110/6 кВ "ГПП-4"до КТПШ 6/0.4кВ/160кВА СНТСН "Гвардеец
КТП ВЗ 1140/40кВА СНТ"Берег" г. Новокуйбышевск
ВЛ-0,4кВ от КТП ВЗ 1140/40кВАв сторону дач.домов СНТ"Берег" г. Новокуйбышевск
Отпайка ВЛ-6кВ Ф-11 ПС 35/6 "Водозабор" от опоры 1100/5 СНТ "Берег" г. Новокуйбышевск
Сети электроснабжения к дому 6 по пр. Мира г.Новокуйбышевск
Сети электроснабжения к домам 6А, 6Б по пр. Мира г.Новокуйбышевск
Сети электроснабжения от ТП-146 к жил.домам 27, 27А, 27Б по ул.Свердлова г.Новокуйбышевск
4 КЛ-0,4 кВ от 2БКТП-630/6/0,4 г.Новокуйбышевск, ул. Островского, д.8
4 КЛ-0,4 кВ от 2БКТП-630/6/0,4 г.Новокуйбышевск, ул. Островского, д.8
2БКТП-630/6/0,4 г. Новокуйбышевск, ул.Островского, д.8
Воздушная линия ВЛ-6 кВ от опоры №904/53 Ф-9 ГПП-4 НПЗ г. Новокуйбышевск
Комплектная трансформаторная подстанция КТП №1-400 кВА г. Новокуйбышевск
Комплектная трансформаторная подстанция КТП №2-400 кВА г. Новокуйбышевск
Кабельная линия КЛ-6 кВ от опоры №904/53 Ф-9 ГПП-4 НПЗ г. Новокуйбышевск
ВЛ-0,4 кВ от КТП-188/400 кВА, КТП-189/400 кВА г.Новокуйбышевск, МУСПП "Молодая Гвардия"
ВЛ-0,4 кВ от ТП 4510/250 кВА в сторону дач.домов (с 29 по 32 линию) СНТ "Машиностроитель"
ВЛ-0,4 кВ ТП Вз 1101/100кВа от первой оп. в стор.дачных домов Новокуйбышевск
ВЛ-0,4кВ ТП Вз 1110/63 кВА от первой оп.в сторону дачных домов Новокубышевск
Отпайка КВЛ-6 кВ от оп. 1100/19 ПС 35/6 "Водозабор" в стор. ТП Вз1119/100
Отпайка ВЛ-6кВот оп.1100/10 Ф-11 Пс 35/6"Водозабор" в сторону ТП Вз 1110/63кВА Нов-к
ТП Вз 1110/63кВА Новокуйбышевск п. Гранный
ТП Вз 1119/100кВА Новокуйбышевск п. Гранный
Отпайка ВЛ-10 кВ Ф-3 от опоры №304/5 до КТП 190/63 кВА г.Новокуйбышевск, п.Русские Липяги
КТП 190/63 кВА г.Новокуйбышевск, п.Русские Липяги
ВЛ-0,4 кВ от КТП 190/63 кВА до опоры №100/12 г.Новокуйбышевск, п.Русские Липяги
КЛ-0,4 кВ от опоры №100/12 ВЛ-0,4 кВ КТП 190/63 кВА до ВРУ здания. г.Новокуйбышевск
Отпайка ВЛ-0,4 кВ от опоры №200/23 Ф-2 КТП 6/0,4/63 кВА с.Воскресенка, ТСН "Удача"
Трансформатор ТМГ-1000/6/0.4 Д/Yн-11 №2208 в ЗТП-106 г.Новокуйбышевск
Трансформатор ТМГ-1000/6/0.4 Д/Yн-11 №2209 в ЗТП-106 г.Новокуйбышевск
Отпайка КЛ-6 кВ на опоре №1 Ф-12 ПС 35/6 кВ Водозабор ННК
КТП Вз 1203/63 кВА г.Новокуйбышевск, п.Гранный
Отпайка ВЛ-6 кВ от опоры №900/65 Ф-9 ГПП-4 до КТП 191/160 кВА СНТ СН "Якорь"
КТП 191/160 кВА СНТ СН "Якорь"
ВЛ-0,4 кВ от КТП 191/160 кВА СНТ СН "Якорь" в сторону дачных домов
КТП 184/250 кВА СНТ"Дубрава" г. Новокуйбышевск
ВЛ-6 кВ от опоры 100/105 Ф-1 РП-3 до КТП 184/250 кВА СНТ"Дубрава"
ВЛ-0,4 кВ от КТП 184/250 кВА СНТ"Дубрава" в сторону дачных домов г. Новокуйбышевск
ВЛ-0,4 кВ от первой ж/б опоры КТПШ 185/160 кВА СНТ СН"Гвардеец" с сторону дачных домов
КЛ-0,4 кВ от КТПШ 185/160 кВА СНТ СН "Гвардеец" до первой ж/б опоры
КТПШ 185/160 кВА СНТ СН "Гвардеец"
Отпайка ВЛ-6кВ от оп.907/40 ВЛ-6кВ Ф-9 ПС 110/6кВ "ГПП-4" до КТПШ 185/160кВА СНТ СН "Гвардеец"
КЛ-0,4 кВ от РУ-0,4 кВ ТП 21/Ф11 до к/к на фасаде здания г.Новокуйбышевск
г.о. ОТРАДНЫЙ
Воздушная лэп-0,4кв от тп-22 в сторону Maг 37 по ул. Чкалова 400м. 2А-25 |  |  |  | ПУЭ - 7 Глава 2.4 Воздушные линии электропередачи напряжением до 1кВ. Пересечения, сближения, совместная подвеска ВЛ с линиями связи, проводного вещания и РК. Глава 2.5 Воздушные линии электропередачи напряжением выше 1 кВ, Подвеска волоконно-оптических линий связи на ВЛ. Пересечение и сближение ВЛ.с сооружениями связи, сигнализации проводного вещания | Калькуляция | Стоимость одной опоры ВЛ-0,4 кВ - 391 руб./ месяц. Стоимость одной опоры ВЛ-10 кВ, ВЛ-35 кВ 664,69 руб./ месяц | Стоимость одной опоры ВЛ-0,4 кВ (при аренде свыше 1000 опор) - 66,46 руб./ месяц.
ВЛ-0,4кв от тп-22 в сторону ул. Кооперативной (правая сторона) 5А-25 2720м.
ВЛ-0,4кв от тп-22 в сторону ул. Кооперативной (левая сторона) 5А-25 1520м.
Воздушная лэп-0,4кв от тп-22 в сторону ул. Рабочая (левая сторона) 2А-25 2160м.
Воздушная лэп-0,4кв от тп-22 в сторону ул. Рабочая (правая сторона) 2А-25 840м.
Воздушная лэп-0,4кв от тп-25 в сторону ул. Пионерской 4А-25 175м.
Воздушная лэп-0,4кв от тп-25 в сторону ул.Отрадной 5А-25 225м.
ВЛ-0,4кв от тп-25 до ул. Пионерской 18 А-25 160м.
ВЛ-0,4кв от тп-26 в сторону ул. Отрадная 3А-50+1А-16 320м.
ВЛ-0,4кв от тп-26 в сторону ул. Победы 4А-16+1А-50 183м.
ВЛ-0,4кв от тп-26 в сторону ул. Гагарина 3А-50, 2А-16 544м.
ВЛ-0,4кв от тп-27 в сторону интерната №1 1А-6+ 3А-50 365м.
ВЛ-0,4кв от тп-27 в сторону общежития интерната №1 3А-50+ 1А-16 190м.
ВЛ-0,4кв от тп-27 до ретранслятора А-16 180м.
ВЛ-0,4кв от тп-28 в сторону гаражей А-16 300м.
ВЛ-0,4кв от тп-28 до ОГПС-38 А-50 800м.
ВЛ-0,4кв от тп-29 до ретранслятора А-16 195м.
ВЛ-0,4кв от тп-3А в сторону ул. Уральской А-35 3200м.
ВЛ-0,4кв от тп-3 в сторону ул. Мира А-35 800м.
ВЛ-0,4кв от тп-3 в сторону ул. Победы А-35 700м.
ВЛ-0,4кв от тп-31 в сторону ул. Пионерская 4А-50 442м.
ВЛ-0,4кв от тп-31 в сторону школы №6 4А-50 465м.
ВЛ-0,4кв от тп-32 в сторону ул.Озёрная 4А--35 1610м.
ВЛ-0,4кв от тп-32 в сторону ул.Московской 4А--35 1330м.
ВЛ-0,4кв от тп-32 в сторону ул.Сенная 4А--35 1225м.
ВЛ-0,4кв от тп-32 в сторону ул.Жигулёвская, Некрасова А-50 1290м.
ВЛ-0,4кв от тп-32 в сторону ул.Киевская А-50 1790м.
ВЛ-0,4кв от тп-33 в сторону гаражей А-25 90м.
ВЛ-0,4кв от тп-33 в сторону ПМК-6 А-50 360м.
ВЛ-0,4кв от тп-14 в сторону ул. Ленина 600м.
Воздушная лэп-0,4кв от тп-4 в сторону ул. Победы А-35 512м.
ВЛ-0,4кВ в лагере "Строитель" (от ТП до генератора) А-70 60м.
ВЛ-0,4кв от тп-4 в сторону ул. Ленина 3А-35 150м.
ВЛ-0,4кв от тп-3 в сторону ул. Уральская 3А-50 600м.
ВЛ-0,4кв к школе №10 3А-35 400м.
Воздушная лэп-0,4кв К-Черкасского РЭС 4А-25 1540м.
Воздушная лэп-0,4кв К-Черкасского РЭС 5А-25 1680м.
ВЛ-0,4кв от тп-80 в сторону Раздолья А-35 3480м.
ВЛ-0,4кв от тп-1 в сторону ул. Советская 3А-50 200м.
ВЛ-0,4кв от тп-13 в сторону тубди Пансера 4А-25 1489м.
Воздушная лэп-0,4кв от тп-13 в сторону ул. Кинельской 3А-35 798м.
ВЛ-0,4кв от тп-13 в сторону ул. Советской 4А-50 172м.
ВЛ-0,4кв от тп-14 4А-35 200м.
ВЛ-0,4кв от тп-14 в сторону ул. Физкультурников А-50 397м.
ВЛ-0,4кв от тп-14 до школы №2 А-50 130м.
Воздушная лэп-0,4кв от тп-16 в сторону треста ВНС 3А-50+1А-16 236м.
Воздушная лэп-0,4кв от тп-16 в сторону ул. Победы 3А-50 183м.
ВЛ-0,4кв от тп-16 в сторону ул. Ленина А-50 980м.
ВЛ-0,4кв от тп-18 в сторону ГОВД (резерв) А-35 80м.
ВЛ-0,4кв от тп-18 в сторону ул.Первомайской А-50 550м.
Воздушная лэп-0,4кв от тп-19 в сторону стадиона Нефтяник 2А-16+2А-70 272м.
Воздушная лэп-0,4кв от тп-19 в сторону ул. Октябрьской 3А-50+1А-16 225м.
ВЛ-0,4кв от тп-1 в сторону ул. Ленина, Победы А-25 450м.
ВЛ-0,4кв от тп-1 в сторону ул. Советской А-25 550м.
ВЛ-0,4кв от тп-2 в сторону школы №6 4А-25 260м.
Воздушная лэп-0,4кв от тп-20 в сторону ул. Ленина (ГРП) 4А-50 560м.
Воздушная лэп-0,4кв от тп-20 в сторону ул. Победы 4А-16 165м.
ВЛ-0,4кв от тп-62 в сторону ул. Портивная 4А-35 710м.
ВЛ-0,4кв от тп-62 в сторону ул. Кинельская А-50 2344м.
ВЛ-0,4кв от тп-63 в сторону ул. Сабирзянова 3А-25+1А-16 193м.
ВЛ-0,4кв от тп-63 в сторону ул. Советская 4А-25 296м.
ВЛ-0,4кв от тп-63 до Д/С №12 А-35 280м.
ВЛ-0,4кв от тп-64 в сторону ул. Промысловая А-50 1535м.
ВЛ-0,4кв от тп-65 в сторону ул. Ленина 4А-50+1А-16 686м.
ВЛ-0,4кв от тп-7 в сторону котельной №1 А-25 210м.
ВЛ-0,4кв от тп-7 в сторону ул. Буровиков А-16 319м.
ВЛ-0,4кв от тп-7 в сторону ул. Физкультурников 21 А-25 240м.
ВЛ-0,4кв от тп-7 в сторону ул. Советской 260м.
ВЛ-0,4кв от тп-70 до ОГПС-38 А-50 295м.
ВЛ-0,4кв от тп-71 в сторону ул. Солнечной А-50 2170м.
ВЛ-0,4кв от тп-72 в сторону церкви 3А-50 350м.
ВЛ-0,4кв от тп-74 в сторону ул. Самарской А-50 96м.
ВЛ-0,4кв от тп-74 в сторону ул. Тимирязева А-35 1662м.
ВЛ-0,4кв от тп-77 в сторону ул. Зелёной А-35 358м.
ВЛ-0,4кв от тп-77 в сторону ул. Целинной А-35 1533м.
ВЛ-0,4кв от тп-78 в сторону ул. Осиновской А-35 560м.
ВЛ-0,4кв от тп-79 в сторону ул. Алексеевской А-35 950м.
ВЛ-0,4кв от тп-79 в сторону ул. Колхозной А-35 1350м.
ВЛ-0,4кв от тп-8 в сторону ул. Гайдара А-70 305м.
ВЛ-0,4кв от тп-8 в сторону ул. Мира А-70 7812м.
ВЛ-0,4кв от тп-80 в сторону Степана Разина А-35 1680м.
ВЛ-0,4кв от тп-81 в сторону ул. Осиновской А-25 455м.
ВЛ-0,4кв от тп-82 в сторону гаражей А-25 210м.
ВЛ-0,4кв от тп-82 в сторону ул. Рабочей трибуны А-50 1680м.
ВЛ-0,4кв от тп-82 в сторону ул. Тенистой А-35 580м.
ВЛ-0,4кв от тп-9 в сторону Д/С№4 А-50 120м.
ВЛ-0,4кв от ЦРП-1 в сторону ул. Первомайской А-50 808м.
ВЛ-0,4кв от тп-34 в сторону ул. Приветской А-50 750м.
ВЛ-0,4кв от тп-34 в сторону ул. Южная А-50 450м.
ВЛ-0,4кв от тп-36 в сторону маг. Маяк 4А-50 221м.
ВЛ-0,4кв от тп-36 в сторону ул. Победы 4А-50 227м.
ВЛ-0,4кв от тп-38 в сторону ул. Советская 4А-50+1А-16 623м.
ВЛ-0,4кв от тп-38 в сторону школы№7 4А-25 107м.
ВЛ-0,4кв от тп-38 в сторону Д/С№13 А-16 110м.
ВЛ-0,4кв от тп-38 в сторону ул. Советская 4А-35 603м.
ВЛ-0,4кв от тп-39 в сторону ул. Красноармейской 4А-50 +1А-16 525м.
ВЛ-0,4кв от тп-39 в сторону ул. Приветской А-50 1266м.
ВЛ-0,4кв от тп-39 в сторону ул. Пушкина А-50 1684м.
ВЛ-0,4кв от тп-4 в сторону ул. Первомайская А-25 520м.
ВЛ-0,4кв от тп-4 в сторону ул. Н-Куйбышевской А-25 630м.
ВЛ-0,4кв от тп-40 в сторону ул. Сенная 4А-35 490м.
ВЛ-0,4кв от тп-40 в сторону ул.Жигулёвская,Киевская,Лесная,Озёрная А-50 3670м.
ВЛ-0,4кв от тп-40 до магазина "Жигули" А-35 195м.
ВЛ-0,4кв от тп-49 в сторону Северных проездов А-35 3156м.
ВЛ-0,4кв от тп-52 в сторону ул.Нефтяников А-35 90м.
ВЛ-0,4кв от тп-52 в сторону ул.Школьная А-35 1552м.
ВЛ-0,4кв от тп-55 в сторону ул.Н-Куйбышевской А-50 821м.
ВЛ-0,4кв от тп-56 в сторону ул.Кинельской А-35 241м.
ВЛ-0,4кв от тп-56 в сторону ул.Советской А-16 100м.
ВЛ-0,4кв от тп-56 в сторону ул.Строителей А-50 630м.
ВЛ-0,4кв от тп-58 в сторону ул. Луговой А-35 945м.
ВЛ-0,4кв от тп-59 в сторону ул. Ленина А-16 52м.
ВЛ-0,4кв от тп-59 в сторону ул. Советской А-50 758м.
ВЛ-0,4кв от тп-59 в сторону ул. Физкультурников А-35 250м.
ВЛ-0,4кв от тп-6 фидер№1 в сторону ул. Физкультурников 5А-16 191м
ВЛ-0,4кв от тп-62 в сторону ул. Буровиков А-25 1110м.
ВЛ-0,4кв от тп-62 в сторону ул. Нефтяников 4А-35 2344м.
Воздушная лэп-0,4кв от тп-7 в сторону ул. Н-Куйбышевской 3А-16 210м.
ВЛ-0,4кв от тп-36 в сторону ул. Советская 4А-25 292м.
ВЛ-0,4кв от тп-39 в сторону ул. Приветская 4А-50+1А-16 840м.
ВЛ-0,4кв от тп-31 в сторону ул. Отрадная 4А-50 246м.
ВЛ-0,4кв от тп-38 в сторону ул. Отрадная 4А-25 479м.
Воздушная лэп-0,4кв от тп-13 в сторону ул. Физкультурников 3А-50 780м.
Воздушная лэп-0,4кв от тп-19 в сторону ул. Отрадной 3А-50+1А-16 212м.
ВЛ-0,4кв от тп-25 в сторону ул. Октябрьской 4А-25 399м.
ВЛ-0,4кв по ул.Озёрной от тп-73 3А-50 800м.
ВЛ-0,4кв от тп-11 в сторону Северного проезда 4А-50 2010м.
ВЛ-0,4кв от тп-18 в сторону гаражей 350м.
Воздушная лэп-0,4кв от тп-20 в сторону ул. Победы 4А-16 186м.
ВЛ-0,4кв от тп-21 в сторону ул. Гайдара 4А-50 124м.
ВЛ-0,4кв от тп-21 в сторону ул. Пионерской 4А-50 285м.
ВЛ-0,4кв от тп-6 фидер№2 в сторону ул. Н-Куйбышевской 4А-25 888м.
ВЛ-0,4кв от тп-61 в сторону ул. Первомайская 4А-50 695м.
ВЛ-0,4кв от тп-63 в сторону д/с №13 4А-35 210м.
ВЛ-0,4кв от тп-78 в сторону ул. Колхозной А-50 1950м.
ВЛ-0,4кв от тп-8 в сторону гаражей А-50 250м.
ВЛ-0,4кв от тп-10 в сторону ул. Советской 4А-50 235м.
ВЛ-0,4кв к тп-21 ул. Гайдара 4А-50 469м.
Воздушный ввод от опоры 100/5 ВЛ ТП-16 до велобазы ДЮСШ ул.Комсомольская 7 30м.
ВЛ-0,4кв от тп-24 в сторону гаражей 400м.
Воздушная лэп к зданию ГОВД 300м. 4А-50
Воздушная лэп-0,4 К-Черкасского РЭС 2380м.4А-25
Воздушная лэп-0,4 от тп-54 в сторону гаражей по ул. Чернышевского 300м. 3А-50
Воздушная лэп 2х котеджей по ул. Гайдара 500м. 2А-35
Воздушная лэп ул. Советская 96 160м. АСБ-3*50+1*35
Воздушная лэп ул. Первомайская 59 25м. АСБ-3*50+1*35
Воздушная лэп ул. 2й Северный презд 500м. 3А-35
Воздушная лэп ул. Молодогвардейская 60м. 3А-35
Воздушная лэп-0,4кв от тп-58 в сторону ул. Набережной 7120м. А-35
Воздушная лэп-0,4кв от тп-11 в сторону ул. Некрасова 140м. А-50
Воздушная лэп-0,4кв от тп-81 в сторону ул. Осиновское шоссе 1925м. А-35
Воздушная лэп-0,4кв от тп-75 в сторону гаражей 350м. А-25
ВЛ-6кВ ф-ра №2 пс "Мухановская" 3А-95 1500м.
ВЛ-6кВ ф-ра №6 пс "Мухановская" в сторону лагеря "Остров Детства"
РВНО-4фидер 11-1шт
Воздушная ЛЭП-6кВ ф-ра 6 ПС "Мухановская" от црп-2 до тп-39
Воздушная ЛЭП-6кВ ф-ра кнс-5 ПС "Мухановская" 2620м 3А 95
Воздушная ЛЭП-6кВ ф-ра 2 "Мухановской" пс до тп-62 2310м 3А 95
Воздушная ЛЭП-6кВ ф-ра 2 "Мухановской" п/ст до тп-13 1080м 3А -50
Воздушная ЛЭП-6кВ ф-ра кнс-5 от п\ст "Мухановская" до црп-2 2620м 3А 95
Воздушная ЛЭП-6кВ ф-р 4 от п\ст "Мухановская" до тп-8 3896м 3А 95
Воздушная ЛЭП-6кВ ф-р 72 от п\ст "Восточная" до тп-28 1450м 3А 95
Отпайка ф-р 72 от п\ст "Восточная" до тп-33 350м 3А 70
Воздушная ЛЭП-6кВ от ТП-40 до ТП-3 А-70 491м
Воздушная ЛЭП-6кВ от ТП-3 до ТП-17 А-70 420м
Воздушная ЛЭП-6кВ от ТП-34 до ТП-58 А-70 1150м
Воздушная ЛЭП-6кВ от ТП-22 до ТП-34 А-70 370м
Воздушная ЛЭП-6кВ от ТП-3 до ТП-32 А-70 800м
Воздушная ЛЭП-6кВ от ТП-8 до ТП-5 А-70 1100м
Воздушная ЛЭП-6кВ от ТП-42 до ТП-24 ф-ра№1 с ПС "Солнечная"
Воздушная ЛЭП-6кВ от ф-ра 72 до ТП-53 30м А70
КЛ-0,4кВ от ПШ-0,4кВ до опоры106/ КТП НО 3004/160кВА
«Благоустройство сквера Победы»- освещение
2 трансформатора 400 кВа в ТП-75
2 трансформатора ТМ-400 с оборуд в тп-54
2КЛ-0,4кВ Ф-10 от ЗТП НО 3202/2х250кВА
2КЛ-0,4кВ Ф-11 от ЗТП НО 3202/2х250кВА
2трансформатора 630кВА с оборуд в ТП-35
Автоматический выключатель АВР 50-1000А в ТП-17
ВЛ-0,4 кВ от опоры 100/12 Ф-1 ЗТП МУХ 404/160кВА
ВЛ-0,4 кВ от опоры 100/5 ЦРП-2 ЗТП 2/100кВА
ВЛ-0,4 кВ от опоры 103/4 Ф-1 ЗТП Мух 404/160кВА
ВЛ-0,4 кВ от опоры 200/9 Ф-2 КТП НО 3007/250кВА
ВЛ-0,4 кВ от опоры 600/14 Ф-6 КТП НО 3601/250кВА
ВЛ-0,4 кВ от опоры 600/6 Ф-6 КТП НО 3601/2*250кВА
ВЛ-0,4 кВ от подстанции № 24 (Солнечная) до ТЦ «Атмосфера»
ВЛ-0,4кВ Ф-1 от ПШ 149 КТП НО 1102/400кВА
ВЛ-0,4кВ Ф-2 от КТП НО 3601/2*250кВА
ВЛ-0,4кВ Ф-2от оп 209/1 КТП МУХ КНС 524/250кВА
ВЛ-0,4кВ Ф-3 от ЦРП-4 ЗТП 2х250кВА
ВЛ-0,4кВ Ф-7 от ЗТП НО 1106/160кВА
Внутреннее уличное освещение въездного кольца по ул. Железнодорожной
Внутриквартальное освещение
Воздушная лэп-0,4кВ от тп-З6 в стор ул Советская 292м. 4А-25
Воздушная лэп-0,4кВ от тп-38 в стор ул Отрадная 479м. 4А-25
Воздушная лэп-0,4кВ от тп-З9 в стор ул Приветская 840м. 4А-50+1А-16
Воздушная лэп-0.4кв от тп-19 в сторону ул. Отрадной 212м. 3А50+1А16
Воздушная лэп-0,4кв от тп-31 в сторону ул. Отрадная 246м. 4А50
Воздушная лэп-0.4кв от тп-13 в сторону ул.Физкультурников 780м. 3А-50 „
Воздушная лэп- 0,4кв от тп-25 в сторону ул. Октябрьской 399м. 4А25
Воздушная лэп-0,4кВ от тп-4 в стор Победы 512м. А- 35
Воздушная лэп-0,4кв от тп-13 в сторону тубдиспансера 1489м. 4А25
Воздушная лэп-0,4кв от тп-19 в сторону ул. Октябрьской 225м. 3А-50+1А-16
Воздушная лэп-0,4кв от тп-22 в сторону ул. Кооперативной(левая сторона) 1520м. 5А35
Воздушная лэп-0,4кв от тп-22 в сторону ул. Рабочая (правая сторона) 840м. 2А25
Воздушная лэп-0,4кв от тп-38 в сторону ул. Советская 603м. 4А35
Воздушная лэп-0,4кв от тп-7 в сторону ул. Н-Куйбышевской 210м. 3А-16
Воздушная лэп-0,4кв от тп-З9 в стор ул Красноармейской 525м. 4А-50+1А-16
Воздушная лэп-0,4кв от тп-26 в сторону ул. Отрадная 320м. 3А50+1А16
Воздушная лэп-0,4кв от тп-13 в сторону ул. Кинельской 798м.3А-35
Воздушная лэп-0,4кв от тп-25 в сторону ул.Отрадной 225м. 5А25
Воздушная лэп-0,4кв от тп-31 в сторону ул. Пионерская 442м. 4А50
Воздушная лэп-0,4кВ от тп-38 в стор ул Советская 603м. 4А-50+1А-16
Воздушная лэп-0,4кв от тп-63 в сторону ул. Советская 296м. 4А25
Воздушная лэп-0,4кв от тп-13 в сторону ул. Советской 172м. 4А50
Воздушная лэп-0,4кв от тп-19 в стор стадиона Нефтяник 272м. 2А16+2А70
Воздушная лэп-0,4кв от тп-25 в сторону ул. Пионерской 175м. 4А25
Воздушная лэп-0,4кв от тп-62 в сторону ул. Спортивная 710м. 4А35
Воздушная лэп-0,4кв от тп-62 в сторону ул. Нефтяников 2344м. 4А35
Воздушная лэп-0.4кв от тп-61 в сторону ул. Первомайская 695м. 4А 50
Воздушная лэп-0.4кв от тп-11 в сторону Северного проезда 2010м. 4А50
Воздушная лэп-0.4кв от тп-21 в сторону ул. Пионерской 285м.4А50
Воздушная лэп- 0,4кв внутриквартальная от тп-25
Воздушная лэп 2х котеджей по ул. Гайдара 500м. 2А35
Воздушная ЛЭП 6 кВ от ЗТП «Новоотрадная» 1108/2*160 до блочно-модульной котельной в районе ул. Черны
Воздушная ЛЭП 6 кВ от Ф-16 ПС «Новоотрадная» до блочно-модульной котельной в районе ул. Чернышевског
Воздушная лэп- 6кв ф-ра 6 ПС "Мухановская" в сторону лагеря "Остров Детства"
Воздушная лэп- 6кв ф-ра 2 пс "Мухановская" 1500м. 3А-95
Воздушная лэп от тп-54 в сторону гаражей по ул. Чернышевского 300м. 3А50
Воздушная лэп ул. 2й Северный проезд 500м. 3А-35
Воздушная лэп ул. Молодогвардейская 60м. 3А-35
Воздушная лэп ул. Первомайская 59 25м.АСБ 3*50+1*35
Воздушная лэп ул. Советская 96 160м. АСБ 3*50+1*35
Воздушная лэп-0,4 от тп-14 в сторону ул. Ленина 600м.
Воздушная лэп-0,4кв от тп-27 в сторону общежития интерната№ 1 190м. 3А50+1А16
Воздушная лэп-0,4кв в лагере "Строитель" (от тп до генератора) 60м. А70
Воздушная лэп-0,4кв в сторону Уральской от тп-3 600м. 3А-50
Воздушная лэп-0,4кВ в сторону ул. Ленина от тп-4 150м. 3А35
Воздушная лэп-0,4кв к школе№10 400м. 3А35
Воздушная лэп-0,4кв К-Черкасского.РЭС 1540м. 4А25
Воздушная лэп-0,4кв К-Черкасского.РЭС 1680м. 5А25
Воздушная лэп-0,4кв от тп-63 в сторону д/с №13 210м. 4А35
Воздушная лэп-0,4кв от тп-1 в сторону ул. Советская 200м. 3А50
Воздушная лэп-0,4кВ от тп-14 200м 4А35
Воздушная лэп-0,4кВ от тп-14 в сторону ул. Физкультурников А-50 397м
Воздушная лэп-0,4кВ от тп-14 до школы №2 А-50 130м
Воздушная лэп-0,4кв от тп-16 в сторону треста ВНС 236м.3А-50+1А-16
Воздушная лэп-0,4кв от тп-16 в сторону ул. Победы 183м. 3А-50
Воздушная лэп-0,4кВ от тп-16 в сторону ул.Ленина А-50 980м
Воздушная лэп-0,4кВ от тп-18 в сторону ул.Первомайской А-50 550м
Воздушная лэп-0,4кВ от тп-18 в сторону гаражей А-25 350м
Воздушная лэп-0,4кВ от тп-18 в сторону ГОВД( резерв) А-35 80м
Воздушная лэп-0,4кВ от тп-1в сторону ул. Ленина ,Победы А-25 450м
Воздушная лэп-0,4кВ от тп-1в сторону ул. Советской А-25 550м
Воздушная лэп-0,4кв от тп-20 в сторону ул. Ленина (грп) 560м. 4А50
Воздушная лэп-0,4кв от тп-20 в сторону ул. Победы 165м. 4А16
Воздушная лэп-0,4кв от тп-21 в сторону ул. Гайдара 124м.4А50
Воздушная лэп-0,4кв от тп-22 в сторону ул. Кооперативной (правая сторона) 2720м. 5А25
Воздушная лэп-0,4кв от тп-22 в сторону маг37 по ул. Чкалова 400м. 2А25
Воздушная лэп-0,4кв от тп-22 в сторону ул. Рабочая(левая сторона) 2160м. 2А25
Воздушная лэп-0,4кв от тп-22 в сторону школы №6 260м. 4А-25
Воздушная лэп-0,4кВ от тп-24 в сторону гаражей А-16 400м
Воздушная лэп-0,4кВ от тп-25 до Пионерской 18 А-25 160м
Воздушная лэп-0,4кв от тп-26 в сторону ул. Победы 183м. 4А16+1А50
Воздушная лэп-0,4кВ от тп-26 в сторону ул.Гагарина 3А-50,2А-16 544м
Воздушная лэп-0,4кв от тп-27 в сторону интерната № 1 365м. 1А6+3А50
Воздушная лэп-0,4кВ от тп-27 до ретранслятора А-16 180м
Воздушная лэп-0,4кВ от тп-28 в сторону гаражей А-16 300м
Воздушная лэп-0,4кВ от тп-28 до ОГПС-38 А-50 800м
Воздушная лэп-0,4кВ от тп-29 до ретранслятора А-16 195м
Воздушная лэп-0,4кВ от тп-3 в сторону ул. Мира А-35 800м
Воздушная лэп-0,4кВ от тп-3 в сторону ул.Победы А-35 700м
Воздушная лэп-0,4кв от тп-31 в сторону школы №6 465м. 4А50
Воздушная лэп-0,4кВ от тп-32 в стор улОзерная 1610м. 4А-35
Воздушная лэп-0,4кВ от тп-32 в сторону ул Московской 1330м. 4А-35
Воздушная лэп-0,4кВ от тп-32 в сторону ул Сенная 1225м. 4А-35
Воздушная лэп-0,4кВ от тп-32 в сторону ул.Жигулёвская, Некрасова А-50 1290м
Воздушная лэп-0,4кВ от тп-32 в сторону ул.Киевская, Лесная А-50 1790м
Воздушная лэп-0,4кВ от тп-33 в сторону гаражей А-25 90м
Воздушная лэп-0,4кВ от тп-33 в сторону ПМК-6 А-50 360м
Воздушная лэп-0,4кВ от тп-34 в сторону ул. Приветской А-50 750м
Воздушная лэп-0,4кВ от тп-34 в сторону ул. Южная А-50 450м
Воздушная лэп-0,4кВ от тп-38 в стор школы 7 107м. 4А-25
Воздушная лэп-0,4кВ от тп-38 в сторону д/с №13 А-16 110м
Воздушная лэп-0,4кВ от тп-39 в сторону ул. Приветской А-50 1266м
Воздушная лэп-0,4кВ от тп-39 в сторону ул. Пушкина А-50 1684м
Воздушная лэп-0,4кВ от тп-3А в сторону ул. Уральской А-35 3200м
Воздушная лэп-0,4кВ от тп-4 в сторону ул.Н-Куйбышевской А-25 630м
Воздушная лэп-0,4кВ от тп-4 в сторону ул. Первомайской А-25 520м
Воздушная лэп-0,4кВ от тп-40 в стор ул Сенная 490м. 4А-35
Воздушная лэп-0,4кВ от тп-40 в сторону ул. Жигулёвская, Киевская, Лесная, Озёрная А-50 3670м
Воздушная лэп-0,4кВ от тп-40 до магазина " Жигули" А-35 195м
Воздушная лэп-0,4кВ от тп-49 в сторону Северных проездов А-35 3156м
Воздушная лэп-0,4кВ от тп-52 в сторону ул.Нефтяников А-35 90м
Воздушная лэп-0,4кВ от тп-52 в сторону ул.Школьная А-35 1552м
Воздушная лэп-0,4кВ от тп-55 в сторону ул. Н- Куйбышевской А-50 821м
Воздушная лэп-0,4кВ от тп-56 в сторону ул. Кинельской А-35 241м
Воздушная лэп-0,4кВ от тп-56 в сторону ул. Строителей А-50 630м
Воздушная лэп-0,4кВ от тп-56 в сторону ул. Советской А-16 100м
Воздушная лэп-0,4кВ от тп-58 в сторону ул. Луговой А-35 945м
Воздушная лэп-0,4кВ от тп-59 в сторону ул. Физкультурников А-35 250м
Воздушная лэп-0,4кВ от тп-59 в сторону ул. Советской А-50 758м
Воздушная лэп-0,4кВ от тп-59 в сторону ул. Ленина А-16 52м
Воздушная лэп-0,4кв от тп-6 ф-р1 в сторону ул.Физкультурников 191м. 5А16
Воздушная лэп-0,4кВ от тп-62 в сторону ул. Буровиков А-25 1110м
Воздушная лэп-0,4кВ от тп-62 в сторону ул.Кинельской А-50 2344м
Воздушная лэп-0,4кв от тп-63 в сторону ул. Сабирзянова 193м. 3А25+1А16
Воздушная лэп-0,4кВ от тп-63 до Д/С № 12 А-35 280м
Воздушная лэп-0,4кВ от тп-64 в сторону ул. Промысловой А-50 1535м
Воздушная лэп-0,4кв от тп-65 в сторону ул. Ленина 686м. 4А50+1А16
Воздушная лэп-0,4кВ от тп-7 в сторону котельной№1 А-25 210м
Воздушная лэп-0,4кВ от тп-7 в сторону ул. Буровиков А-16 319м
Воздушная лэп-0,4кВ от тп-7 в сторону ул. Советской А-25 260м
Воздушная лэп-0,4кВ от тп-7 в сторону ул. Физкультурников 21 А-25 240м
Воздушная лэп-0,4кВ от тп-70 до ОГПС-38 А-50 295м
Воздушная лэп-0,4кВ от тп-71 в сторону ул. Солнечной А-50 2170м
Воздушная лэп-0,4кВ от тп-72 в сторону церкви 350м. 3А50
Воздушная лэп-0,4кВ от тп-74 в сторону ул.Самарской А-50 96м
Воздушная лэп-0,4кВ от тп-74 в сторону ул.Тимирязева А-35 1662м
Воздушная лэп-0,4кВ от тп-75 в сторону гаражей А-25 350м
Воздушная лэп-0,4кВ от тп-77 в сторону ул.Зеленой А-35 358м
Воздушная лэп-0,4кВ от тп-77 в сторону ул.Целинной А-35 1533м
Воздушная лэп-0,4кВ от тп-78 в сторону ул.Колхозной А-50 1950м-
Воздушная лэп-0,4кВ от тп-78 в сторону ул.Осиновской А-35 560м
Воздушная лэп-0,4кВ от тп-79 в сторону ул. Алексеевской А-35 950м
Воздушная лэп-0,4кВ от тп-79 в сторону ул. Колхозной А-35 1350м
Воздушная лэп-0,4кВ от тп-8 в сторону гаражей А-50 250м
Воздушная лэп-0,4кВ от тп-8 в сторону ул. Гайдара А-70 305м
Воздушная лэп-0,4кВ от тп-8 в сторону ул. Мира А-70 7812м
Воздушная лэп-0,4кВ от тп-80 в сторону Раздолья А-35 3480м
Воздушная лэп-0,4кВ от тп-80 в сторону Степана Разина А-35 1680м
Воздушная лэп-0,4кВ от тп-81 в сторону ул.Осиновское шоссе А-35 1925м
Воздушная лэп-0,4кВ от тп-81 в сторону ул.Осиновской А-25 455м
Воздушная лэп-0,4кВ от тп-82 в сторону гаражей А-25 210м
Воздушная лэп-0,4кВ от тп-82 в сторону ул.Рабочей трибуны А-50 1680м
Воздушная лэп-0,4кВ от тп-82 в сторону ул.Тенистой А-35 580м
Воздушная лэп-0,4кВ от тп-9 в сторону д/с № 14 А-50 120м
Воздушная лэп-0,4кВ от тп-З6 в стор маг .Маяк 221м. 4А-50
Воздушная лэп-0,4кВ от тп-З6 в стор ул Победы 227м. 4А-50
Воздушная лэп-0,4кВ от ЦРП-1 в сторону ул. Первомайской А-50 808м
Воздушная лэп-0,4кв по ул. Озерной от тп-73 800м. 3А50
Воздушная лэп-0.4кв от тп-20 в сторону ул. Победы 186м. 4А16
Воздушная лэп-0.4кв от тп-6 ф-р2 в сторону ул. Н-Куйбышевской 888м.4А25
Воздушная лэп04кв к тп-21 улГайдара 469м. 4А50
Воздушная ЛЭП-6кВ от ТП-22 до ТП-34 А-70 370м
Воздушная ЛЭП-6кВ от ТП-3 до ТП-17 А-70 420м
Воздушная ЛЭП-6кВ от ТП-3 до ТП-32 А-70 800м
Воздушная ЛЭП-6кВ от ТП-34 до ТП-58 А-70 1150м
Воздушная ЛЭП-6кВ от ТП-40 до ТП-3 А-70 491м
Воздушная ЛЭП-6кВ от ТП-8 до ТП-5 А-70 1100м
Воздушная лэп-6кв ф-р кнс-5 от п/ст Мухановская до црп-2 2620м.3А-95
Воздушная лэп-6кв ф-р2 от Мухановской п/ст до тп- 13 1080м. 3А-50
Воздушная лэп-6кв ф-р2 от Мухановской п/ст до тп-62 2310 3А-95
Воздушная лэп-6кв ф-р4 от п/ст Мухановская до тп-8 3896м. 3А-95
Воздушная лэп-6кВ ф-ра 6 КНС-5 до п/ст "Мухановская" 2620м. 3А-95
Воздушная лэп-6кВ ф-ра 6 ПС "Мухановская" от црп-2 до тп-З9
Воздушная лэп-О,4кв от тп-10 в сторону ул. Советской 235 4А50
Воздушный ввод от опоры 100/5 ВЛ ТП-16 до велобазы ДЮСШ ул.Комсомольская7 30м.
Высоковольтная линия от тп-11 до тп-49 800м.АВВБ 3*50+1*35
Двор (Сабирзянова от ТП-9 Гайдара Пионерская)
ЗТП ЗАП 2901/400+800 (ТП-50)
ЗТП КНС 512/2х400 (ТП-11)
ЗТП МУХ 1110/315 (ТП-9) оборудование РУ-0,4кВ
ЗТП МУХ 1110/315 (ТП-9) оборудование РУ-6кВ
ЗТП МУХ 204/400 (ТП-64) оборудование РУ-0,4кВ
ЗТП МУХ 204/400 (ТП-64) оборудование РУ-6кВ
ЗТП МУХ 206/2*250 (ТП-62) оборудование РУ-0,4кВ
ЗТП МУХ 206/2*250 (ТП-62) оборудование РУ-6кВ
ЗТП МУХ 207/2*400 (ТП-52) оборудование РУ-0,4кВ
ЗТП МУХ 207/2*400 (ТП-52) оборудование РУ-6кВ Тип-
ЗТП МУХ 212/400 (ТП-59) оборудование РУ-0,4кВ
ЗТП МУХ 212/400 (ТП-59) оборудование РУ-6кВ
ЗТП МУХ 214/2х400 (ТП-1) оборудование РУ-0,4кВ Тип СО-70,
ЗТП МУХ 214/2х400 (ТП-1) оборудование РУ-6кВ Тип- КСО-366-15:
ЗТП МУХ 215/2*400 (ТП-10) оборудование РУ-0,4кВ
ЗТП МУХ 215/2х400 (ТП-10) оборудование РУ-6кВ
ЗТП МУХ 217/2*400 (ТП-14) оборудование РУ-0,4кВ
ЗТП МУХ 217/2х400 (ТП-14) оборудование РУ-6кВ Тип- КСО-366
ЗТП МУХ 219/250 (ТП-56) оборудование РУ-0,4кВ
ЗТП МУХ 219/250 (ТП-56) оборудование РУ-6кВ
ЗТП МУХ 404/160 (ТП-61) оборудование РУ-0,4кВ
ЗТП МУХ 404/160 (ТП-61) оборудование РУ-6кВ
ЗТП МУХ 405/500+320 (ТП-6) оборудование РУ-0,4кВ
ЗТП МУХ 405/500+320 (ТП-6) оборудование РУ-6кВ Тип-
ЗТП МУХ 407/180 (ТП-5) оборудование РУ-0,4кВ
ЗТП МУХ 407/180 (ТП-5) оборудование РУ-6кВ
ЗТП МУХ 409/320+400 (ТП-2) оборудование РУ-0,4кВ
ЗТП МУХ 409/320+400 (ТП-2) оборудование РУ-6кВ
ЗТП МУХ 410/100+315 (ТП-4) оборудование РУ-6кВ
ЗТП МУХ 410/400+315 (ТП-4) оборудование РУ-0,4кВ
ЗТП МУХ 411/250+100 (ТП-55) оборудование РУ-6кВ
ЗТП МУХ 411/250+100 (ТП-55) оборудование РУ-0,4кВ
ЗТП МУХ 507/160 (ТП-3) оборудование РУ-0,4кВ
ЗТП МУХ 507/160 (ТП-3) оборудование РУ-6кВ
ЗТП МУХ 508/2х250 (ТП-3А) оборудование РУ-0,4кВ Тип -
ЗТП МУХ 508/2х250 (ТП-3А) оборудование РУ-6кВ
ЗТП МУХ КНС 510/180+400 (ТП-48А) оборудование РУ-0,4кВ
ЗТП МУХ КНС 510/180+400 (ТП-48А) оборудование РУ-6кВ
ЗТП МУХ КНС 511/180 (ТП-48) оборудование РУ-0,4кВ
ЗТП МУХ КНС 511/180 (ТП-48) оборудование РУ-6кВ
ЗТП МУХ КНС 512/2*400 (ТП-11) оборудование РУ-0,4кВ
ЗТП МУХ КНС 513/2*160 (ТП-49) оборудование РУ-6кВ Тип
ЗТП МУХ КНС 513/2*160 (ТП-49) оборудование РУ-0,4кВ
ЗТП МУХ КНС 514/2*630 (ТП-17) оборудование РУ-0,4кВ
ЗТП МУХ КНС 514/2х630 (ТП-17) оборудование РУ-6кВ
ЗТП НО 1105/630+400 (ТП-90) оборудование РУ-0,4кВ
ЗТП НО 1105/630+400 (ТП-90) оборудование РУ-6кВ
ЗТП НО 1106/160 (ТП-53) оборудование РУ-0,4кВ
ЗТП НО 1106/160 (ТП-53) оборудование РУ-6кВ
ЗТП НО 1107/250 (ТП-28) оборудование РУ-0,4кВ
ЗТП НО 1107/250 (ТП-28) оборудование РУ-6кВ
ЗТП НО 1108/160 (ТП-29) оборудование РУ-0,4кВ
ЗТП НО 1108/160 (ТП-29) оборудование РУ-6кВ
ЗТП НО 1109/250 (ТП-27) оборудование РУ-0,4кВ
ЗТП НО 1109/250 (ТП-27) оборудование РУ-6кВ
ЗТП НО 1112/2*320 (ТП-19) оборудование РУ-0,4кВ
ЗТП НО 1112/2х320 (ТП-19) оборудование РУ-6кВ
ЗТП НО 1113/2*630 (ТП-19А) оборудование РУ-6кВ Тип-
ЗТП НО 1113/2*630 (ТП-19А) оборудование РУ-0,4кВ
ЗТП НО 1114/315 (ТП-25) оборудование РУ-6кВ
ЗТП НО 1114/315 (ТП-25) оборудование РУ-0,4кВ
ЗТП НО 1115/400 (ТП-31) оборудование РУ-0,4кВ
ЗТП НО 1115/400 (ТП-31) оборудование РУ-6кВ
ЗТП НО 1116/315 (ТП-26) оборудование РУ-0,4кВ
ЗТП НО 1117/400 (ТП-21) оборудование РУ-6кВ Тип-
ЗТП НО 1117/400 (ТП-21) оборудование РУ-0,4кВ
ЗТП НО 1118/250 (ТП-20) оборудование РУ-6кВ
ЗТП НО 1118/250 (ТП-20) оборудование РУ-0,4кВ
ЗТП НО 1801/2*400 (ТП-35) оборудование РУ-6кВ
ЗТП НО 3201/2*250 (ТП-66) оборудование РУ-0,4кВ
ЗТП НО 3201/2*250 (ТП-66) оборудование РУ-6кВ
ЗТП НО 3202/2*250 (ТП-67) оборудование РУ-0,4кВ
ЗТП НО 3202/2*250 (ТП-67) оборудование РУ-6кВ
ЗТП НО 3203/2*400 (ТП-68) оборудование РУ-0,4кВ
ЗТП НО 3203/2*400 (ТП-68) оборудование РУ-6кВ
ЗТП НО 3204/2*250 (ТП-68А) оборудование РУ-6кВ
ЗТП НО 3204/2*250 (ТП-68А) оборудование РУ-0,4кВ
ЗТП НО 3205/2*400 (ТП-69) оборудование РУ-6кВ
ЗТП НО 3205/2*400 (ТП-69) оборудование РУ-0,4кВ
ЗТП НО 3206/2*160 (ТП-70) оборудование РУ-0,4кВ
ЗТП НО 3206/2*160 (ТП-70) оборудование РУ-6кВ
ЗТП НО 3207/2*400 (ТП-71) оборудование РУ-0,4кВ
ЗТП НО 3207/2*400 (ТП-71) оборудование РУ-6кВ
ЗТП НО 3208/2*250 (ТП-72) оборудование РУ-0,4кВ
ЗТП НО 3208/2*250 (ТП-72) оборудование РУ-6кВ
ЗТП НО 3209/400+630 (ТП-75) оборудование РУ-0,4кВ
ЗТП НО 3209/400+630 (ТП-75) оборудование РУ-6кВ
ЗТП НО 3210/2*250 (ТП-76) оборудование РУ-0,4кВ
ЗТП НО 3210/2*250 (ТП-76) оборудование РУ-6кВ
ЗТП НО 3211/2*400 (ТП-54) оборудование РУ-0,4кВ
ЗТП НО 3211/2*400 (ТП-54) оборудование РУ-6кВ Тип-
ЗТП СОЛ 101/2*320 (ТП-63) оборудование РУ-0,4кВ
ЗТП СОЛ 101/2*320 (ТП-63) оборудование РУ-6кВ
ЗТП СОЛ 102/315+400 (ТП-38) оборудование РУ-0,4кВ
ЗТП СОЛ 102/315+400 (ТП-38) оборудование РУ-6кВ Тип-
ЗТП СОЛ 103/2*400 (ТП-42) оборудование РУ-0,4кВ
ЗТП СОЛ 103/2*400 (ТП-42) оборудование РУ-6кВ
ЗТП СОЛ 104/250+400 (ТП-36) оборудование РУ-6кВ Тип-
ЗТП СОЛ 104/250+400 (ТП-36) оборудование РУ-0,4кВ
ЗТП СОЛ 105/250 (ТП-46) оборудование РУ-0,4кВ
ЗТП СОЛ 105/250 (ТП-46) оборудование РУ-6кВ
ЗТП СОЛ 201/2*400 (ТП-44) оборудование РУ-6кВ Тип-
ЗТП СОЛ 201/2*400 (ТП-44) оборудование РУ-0,4кВ
ЗТП СОЛ 202/250 (ТП-43) оборудование РУ-0,4кВ
ЗТП СОЛ 202/250 (ТП-43) оборудование РУ-6кВ
ЗТП СОЛ 203/ 150+250 (ТП-47) оборудование РУ-6кВ
ЗТП СОЛ 203/ 150+250 (ТП-47) оборудование РУ-0,4кВ
ЗТП СОЛ 204/2*320 (ТП-45) оборудование РУ-6кВ
ЗТП СОЛ 204/2*320 (ТП-45) оборудование РУ-0,4кВ
ЗТП СОЛ 301/2*400 (ТП-12) оборудование РУ-0,4кВ
ЗТП СОЛ 301/2х400 (ТП-12) оборудование РУ-6кВ Тип- КСО-2УМ
ЗТП СОЛ 302/2*400 (ТП-15) оборудование РУ-0,4кВ
ЗТП СОЛ 302/2х400 (ТП-15) оборудование РУ-6кВ
ЗТП СОЛ 303/2*400 (ТП-30) оборудование РУ-6кВ
ЗТП СОЛ 303/2*400 (ТП-30) оборудование РУ-0,4кВ
ЗТП СОЛ 304/2*400 (ТП-23) оборудование РУ-6кВ Тип-
ЗТП СОЛ 304/2*400 (ТП-23) оборудование РУ-0,4кВ
ЗТП СОЛ 901/2*630 (ТП-18) оборудование РУ-0,4кВ
ЗТП СОЛ 901/2х630 (ТП-18) оборудование РУ-6кВ
ЗТП СОЛ106/2*400 (ТП-24) оборудование РУ-6кВ
ЗТП СОЛ106/2*400 (ТП-24) оборудование РУ-0,4кВ
Кабельная лэп-6кВ от тп37 до тп-Воздуходувка
Кабельная лэп от тп-69 до Советской 96 157м. АВВБ 4*70
Кабельная лэп-0,4 от тп-23 к Пионерской 25 350м. АСБ 4*70
Кабельная лэп-0,4 от тп-23 к Пионерской 19 140м.АСБ 3*50+1*35
Кабельная лэп-0,4 от тп-23 к Пионерской 19а 80м. АСБ 3*50+1*35
Кабельная лэп-0,4 от тп-36 до мастерской Сапожок 50м. АСБ 3*50+1*35
Кабельная лэп-6кВ ф-р 4 ПС " Мухановская " до тп-61 50м. АСБ 3*95
Кабельная перемычка от тп-47 до Сабирзянова 29а 40м. АСБ 3*50+1*35
Кабельная лэп ул. Победы 1а 80м.АВВБ4*70
Кабельная лэп-0,4 от тп-66 до Сабирзян11а 115м. АВБ 4*70
Кабельная лэп-0,4 к ж/д Победы7а, от тп-36 180м.АСБ 4*70
Кабельная лэп-0,4 от тп-23 до Администрации 400м. АСБ 3*70+1*35
Кабельная лэп-0,4 от тп-43 к Пионерской 31А 74м. АСБ 3*50+1*35
Кабельная лэп-0,4 от тп-67 до Сабирзянова З,9 40м.АСБ 3*50+1*35
Кабельная лэп-0,4 от тп-68 до Советской 90 106м. АСБ 3*50+1*35
Кабельная лэп-0,4 от тп-68 до Советской 90а 156м. АСБ3*50+1*35
Кабельная лэп-0,4 от тп-23 к Пионерской 27 400м. АСБ 4*70
Кабельная лэп-0,4 от тп-Зб в сторону Победы1,3,3а,5,5а,7 330м. АВВБ4*70
Кабельная лэп-0,4 от тп-23 к Пионерской 29 100м. АСБ 3*50+1*35
Кабельная лэп-0,4 от тп-23 между Пионерской 29и27 140м. АСБ 3*50+1*35
Кабельная лэп-0,4 от тп-66 до Сабирзян11 261м. АВБ 4*70
Кабельная лэп-6кВ от тп-69 до тп-70 220м. 2АСБ 3*120
Кабельная перемычка 0,4 кВ между Первом 42,40а от тп-44 53м. АВВБ 4*70
Кабельная перемычка от тп-12 к Первомайской 39-Отрадной 9а 120м. АВВГ3*70+1*35
Кабельная перемычка от тп-12 к Первомайской 45,47 140м. 2АВВГ 3*50+1*35
Кабельная перемычка от тп-14 до Ленина 28/2 70м. АСБ3*70+1*35
Кабельная перемычка от тп-30 к Первомайской 36а 50м.АСБ 3*50+1*35
Кабельная перемычка от тп-12 к Первомайской 43-39 86м. АВВГ3*70+1*35
Кабельная перемычка от тп-14 к Н-Куйбышевской 36 95м.АВВБ4*70
Кабельная перемычка от тп-3О к ж/ д Отрадная 15а, 17 150м.АВВГ 3*50+1*35
Кабельная перемычка от тп-45 между ПионерскЗЗ и Сабирзян28 112м. АВВБ 3*95+1*35
Кабельная лэп- 0,4 от тп-76 к ж/д Орлова 22 45м. АСБ 3*70+1*50
Кабельная лэп -0,4кВ от тп-32 в сторону интерната №2 100м. АСБ 3*70
Кабельная ЛЭП 6 кВ от ЗТП «Новоотрадная» 1108/2*160 до блочно-модульной котельной в районе ул. Черны
Кабельная лэп -6 кВ с ф-ра 6 до тп3 50м. АСБ3*95
Кабельная лэп- 6кВ от тп-1 до тп-10 400м. АСБ 3*120
Кабельная лэп- 6кВ с тп40 до тп11 280м. АСБ 3*120
Кабельная лэп- 6кВ от тп-72 до тп-75 500м. АСБ 3*95
Кабельная лэп к двум 6кв ж/д по ул. Некрасова от тп-11 57м. АВБ 4*70
Кабельная лэп к ж/ д Первомайская 55б 27м.АСБ 3*50+1*35
Кабельная лэп к ж/д Нефтяников 61 от тп-59 20м. АСБ 4*70
Кабельная лэп к ж/д Нефтяников 61 от тп-59 70м. АСБ 4*70
Кабельная лэп к ж/д Орлова 18в 220м. АВВБ 4*70
Кабельная лэп к ж/д Орлова 26 от тп-76 118м. АВВБ 4*70
Кабельная лэп к ж/д Орлова 26а от тп-76 220м. АВВБ 4*70
Кабельная лэп к ж/д Орлова24 205м.АВВБ4*70
Кабельная ЛЭП к ж/д по ул. Первомайской, 57б (кабель АСБ-3*120-180м, кабель АПвБбШп-1-4*95-100 м)
Кабельная лэп к ж/д Победы 78 200м. АВВБ 3*50+1*35
Кабельная лэп к зданию ГОВД от тп-18 200м. 2АВБ 4*70
Кабельная лэп м- рн Д от тп-72 до Орлова 5 40м. АВВБ 4*70
Кабельная лэп м- рн Д от тп-72 до Орлова 7 70м. АВВБ 4*70
Кабельная лэп Орлова 18 б от тп-76 67м.АСБ 3*95+1*35
Кабельная лэп Орлова 18 б от тп-76 67м.АСБ 3*95+1*35
Кабельная лэп от ПС Солнечн до тп 6З 150м. АСБ3*120
Кабельная лэп от ПС Солнечн до тп44 525м. АСБ3*120
Кабельная лэп от тп-1 к Нефтяников 70 43м. АСБ3*75+1*35
Кабельная лэп от тп-10 до Нефтяников 62 324м. 2АВВГ 4*70
Кабельная лэп от тп-10 до тп-14 800м.АСБ 3*50+1*35
Кабельная лэп от тп-10 до Советской 67 121м. 2АВВБ 3*70+1*35
Кабельная лэп от тп-12 к Первомайской 39 175 м.АВВГ 3*70+1*35
Кабельная лэп от тп-12 к Первомайской 43 68м. АВВГ 3*70+1*35
Кабельная лэп от тп-12 к Сабирзянова 12 98м. АВВБ4*70
Кабельная лэп от тп-14 до тп-55 650м. АСБ 4*50
Кабельная лэп от тп-14 к Ленина 26 63м.АВВГ 4*70
Кабельная лэп от тп-14до Н-Куйбышевской 29 40м. АВВБ 4*70
Кабельная лэп от тп-2 до дк "Россия" 236м.4АВВБ4*70
Кабельная лэп от тп-20 до тп-48 850м. АСБ 3*95
Кабельная лэп от тп23 до тп45 250м. АСБ 3*120
Кабельная лэп от тп-36 до Победы5а 180м.АВБШВ 4*70
Кабельная ЛЭП от ТП-38 до ДЮСШ ул. Отрадная7 АВВГ 4*35 135м.
Кабельная лэп от тп38 до тпЗб 560м. АСБ 3*95
Кабельная ЛЭП от ТП-38 до школы 7 ул. Отрадная7 2АВВГ 4*50 287м.
Кабельная лэп от тп42 до тп 36 150м. АСБ 3*120
Кабельная лэп от тп43 до тп45 200м. АСБУ 3*120
Кабельная лэп от тп43 до тп47 690м. АСБУ 3*120
Кабельная лэп от тп44 до тп43 366м. АСБ 3*120
Кабельная лэп от тп-48а до Ленинградской 43 288м.АВБ 4*70
Кабельная лэп от тп-48а до Победы 78 90м.АВБ 4*70
Кабельная лэп от тп-48а до тп-48
Кабельная ЛЭП от ТП-49 до школы 4 ул.Ленинградская45 3КППБ 3*16 500м.
Кабельная лэп от тп54 до тп47 326м. АСБ3*95
Кабельная лэп от тп-54 к ж/д Чернышевского 9 350м. АВВБ 3*50+1*35
Кабельная лэп от тп-66 до Сабирзянова 11 100м. АВВБ 4*70
Кабельная лэп от тп-67 до атс-5 135м. 2АСБ 3*50+1*35
Кабельная лэп от тп-67 до д/с11 150м. АСБ 3*50+1*35
Кабельная лэп от тп-71 до Первомайской 61 200м.АСБ 4*70
Кабельная лэп от тп-71 до Советской 98 650м. АСБ 4*70
Кабельная лэп от црп-1 до тп-14 1020м. АСБ3*120
Кабельная лэп от црп-З до Первомайской 57 600м. АВБ 4*70
Кабельная лэп оттп63дотп42 980м. АСБ3*95
Кабельная лэп Первомайская 53 от тп-66 162м. АВБ 4*70
Кабельная лэп Первомайская 59а 380м. АВВБ 4*70
Кабельная лэп Первомайская 59а 400м.АВВБ4*70
Кабельная лэп с ф-ра32 до тп-68 (м/д тп-67 и тп-68) 180м.ААБ 3*120
Кабельная лэп тп-31 к Отрадной 18/2 120м. АСБ 3*50+1*35
Кабельная лэп ул. Орлова 12 от тп-54 550м.АВВБ 3*50+1*35
Кабельная лэп ф-ра 2 от ПС "Мухановская"
Кабельная лэп-0,4 к ж/д Ленинградская 41 от тп-48А 280м. АВБ 4*70
Кабельная лэп-0,4 м/р-н Е от тп-71 20м. АСБ 4*70
Кабельная лэп-0,4 от тп-69 к Советской 98 101м. АВБ 4*70
Кабельная лэп-0,4 до Сабирзянова 13 от тп-66 161м.АВБ 4*70
Кабельная лэп-0,4 к ж/д Орлова 20 от тп-76 75м. ААБ 3*50+1*35
Кабельная лэп-0,4 к ж/д Сабирзянова 23 от тп-72 370м. АВВБ 4*70
Кабельная лэп-0,4 к ж/д Советская 97/3 от тп-53 17м. АСБ 3*50+1*35
Кабельная лэп-0,4 к ж/д Чернышевского 13 от тп- 54 150м. АВБ 3*50+1*35
Кабельная лэп-0,4 к ж/д Орлова 9 от тп-72 40м. АВВБ 4*70
Кабельная лэп-0,4 к ж/д Н-Куйбышевская 27 от тп-4 50м. АВБ 4*70
Кабельная лэп-0,4 к ж/д Н-Куйбышевская 39а от тп-55 50м. АВБ 4*70 .
Кабельная лэп-0,4 к ж/д Орлова 10 от тп-54 248м. АВВБ 3*50+1*35
Кабельная лэп-0,4 к ж/д Орлова 18 (магазин "Для Вас" ) 140м. ААБ 3*50+1*35
Кабельная лэп-0,4 к ж/д Орлова 18а от тп-75 122м.ААБ 3*50+1*35
Кабельная лэп-0,4 к ж/д Отрадная17а от тп-23 141м. 2АСБ 3*95
Кабельная лэп-0,4 к ж/д Отрадная17а от тп-23 20м. 2АСБ 3*95
Кабельная лэп-0,4 к ж/д Первом 59 Б ( модуль ГВС) 15м. АСБ 3*50+1*35
Кабельная лэп-0,4 к ж/д Первом 59Б от црп З 27м. АСБ 3*50+1*35
Кабельная лэп-0,4 к ж/д Сабирзянова 26 от тп-43 92м. АВБ4*70
Кабельная лэп-0,4 к ж/д Советская 90 от тп-68 106м. АВБ 4*70
Кабельная лэп-0,4 к ж/д Чернышевского 13 от тп-54 88м. АВВБ3*50+1*35
Кабельная лэп-0,4 к Первомайской 57а от црп-3 77м.АСБ 3*50+1*35
Кабельная ЛЭП-0,4 кВ между ж/д Первомайская 32а и 36 АСБ 3*50+1*35 70м
Кабельная ЛЭП-0,4 кВ между ж/д Победы 1а и 1б 2АВВБ 4*70 120м
Кабельная ЛЭП-0,4 кВ от ТП-10 до д/ с №15 2АВВБшВ 3*70+1*35 160м
Кабельная ЛЭП-0,4 кВ от ТП-10 до ж/д Советская 67-69 АВВБшВ 3*70+1*35 170м
Кабельная ЛЭП-0,4 кВ от ТП-11 до УПК АВВБ 3*70+1*25 160м
Кабельная ЛЭП-0,4 кВ от ТП-12 до ж/д Первомайская 37-412АВВБшВ 4*70 824м
Кабельная ЛЭП-0,4 кВ от ТП-12 до ж/д Сабирзянова 14 АВБшВ 4*70 110м
Кабельная ЛЭП-0,4 кВ от ТП-12 до ж/д Сабирзянова 16 2АВВГ 3*70+1*35 240м
Кабельная ЛЭП-0,4 кВ от ТП-14 до ж/д Ленина 22 2АСБ 3*70+1*35 150м
Кабельная ЛЭП-0,4 кВ от ТП-18 до ГОВД 2АВВГ3*95+1*50 700м
Кабельная ЛЭП-0,4 кВ от ТП-18 до ГОВД (резерв) АВВБшВ 3*70+1*35 140м
Кабельная ЛЭП-0,4 кВ от ТП-19 до ж/д Гагарина 65-77 АВВБ 4*70 210м
Кабельная ЛЭП-0,4 кВ от ТП-19 до ж/д Гайдара 62-70а АВВБ 4*70 150м
Кабельная ЛЭП-0,4 кВ от ТП-2 до д/с №10 АВВБ4*70 310м
Кабельная ЛЭП-0,4 кВ от ТП-20 до ж/д Гагарина 39-53 АСБ 3*50+1*35 210м
Кабельная ЛЭП-0,4 кВ от ТП-20 до ж/д Гагарина 43а-49б АСБ 3*50+1*35 150м
Кабельная ЛЭП-0,4 кВ от ТП-20 до ж/д Ленина 67-71 АСБ 3*50+1*35 90м
Кабельная ЛЭП-0,4 кВ от ТП-20 до ж/д Победы 64-72 АСБ 3*50+1*35 150м
Кабельная ЛЭП-0,4 кВ от ТП-21 до ж/д Гайдара 31-41 АСБ 3*70+1*35 180м
Кабельная ЛЭП-0,4 кВ от ТП-21 до ж/д Пионерская 12а АСБ 3*50+1*35 30м
Кабельная ЛЭП-0,4 кВ от ТП-21 до ж/д Победы 23-27 АСБ 3*70+1*35 90м
Кабельная ЛЭП-0,4 кВ от ТП-21 до КДЛ (лаборатория) АСБ 3*120+1*50 60м
Кабельная ЛЭП-0,4 кВ от ТП-25 до ж/д Пионерская 16-26а КРБК 3*25 180м
Кабельная ЛЭП-0,4 кВ от ТП-30 до Городской площади АВВГ 4*70 350м
Кабельная ЛЭП-0,4 кВ от ТП-30 до ж/д Первомайская 38 АВВБ 3*50+1*35 75м
Кабельная ЛЭП-0,4 кВ от ТП-31 до ж/д Пионерская 21в, Победы 15-19 АСБ 3*50+1*35 120м
Кабельная ЛЭП-0,4 кВ от ТП-33 до ВЛ-0,4кВ АВВГ 3*95+1*35 95м
Кабельная ЛЭП-0,4 кВ от ТП-36 до д/с №12 АВВБ 4*70 210м
Кабельная ЛЭП-0,4 кВ от ТП-36 до ж/д Победы 1а, 1б АВБшВ 4*70 180м
Кабельная ЛЭП-0,4 кВ от ТП-38 до д/с№12 АВВБ 4*70 110м
Кабельная ЛЭП-0,4 кВ от ТП-38 до д/с№13 АВВБ 4*70 120м
Кабельная ЛЭП-0,4 кВ от ТП-38с ВЛ до ж/д Советская 70,74-78 АВВБ 4*70 200м
Кабельная ЛЭП-0,4 кВ от ТП-42 до ж/д Советская 84 2АСБ 3*120 190м
Кабельная ЛЭП-0,4 кВ от ТП-42 до ж/д Советская 87/1-87/2 2АВБшВ 4*70 320м
Кабельная ЛЭП-0,4 кВ от ТП-43 до ж/д Первомайская 36б 2АСБ 3*50+1*35 420м
Кабельная ЛЭП-0,4 кВ от ТП-43 до ж/д Сабирзянова 24 2АВВБ 4*70 210м
Кабельная ЛЭП-0,4 кВ от ТП-44 до ж/д Первомайская 38а 2АВВБ 4*70 330м
Кабельная ЛЭП-0,4 кВ от ТП-44 до ж/д Первомайская 40, Сабирзянова 18а 2АВВБ 4*70 240м
Кабельная ЛЭП-0,4 кВ от ТП-44 между ж/д Сабирзянова 18 и Сабирзянова 20 2АВВБ 4*70 420м
Кабельная ЛЭП-0,4 кВ от ТП-45 до школы №9 2АВВГ 3*95+1*50 140м
Кабельная ЛЭП-0,4 кВ от ТП-46 до ГРП АСБ 3*50+1*35 72м
Кабельная ЛЭП-0,4 кВ от ТП-46 до ж/д Нефтяников 86 2АСБ 3*75+1*35 230м
Кабельная ЛЭП-0,4 кВ от ТП-46 до ж/д Нефтяников 88 2АВВГ 4*70 134м
Кабельная ЛЭП-0,4 кВ от ТП-48а до ж/дПобеды 80 2АВБшВ 4*70 500м
Кабельная ЛЭП-0,4 кВ от ТП-48а до ж/дт Ленинградская 45 2АВБшВ 4*70 712м
Кабельная ЛЭП-0,4 кВ от ТП-48а до МУ " СОК" 2АВВГ 4*253 20м
Кабельная ЛЭП-0,4 кВ от ТП-5 до ж/д Ленина 48а 2АВВБ 4*50 240м
Кабельная ЛЭП-0,4 кВ от ТП-5 до Комсомольской 3 АВВГ 4*25 80м
Кабельная ЛЭП-0,4 кВ от ТП-52 до Типографии 2АСБ 3*120+1*50 1034м
Кабельная ЛЭП-0,4 кВ от ТП-53 до гаражей АСБ 3*50+1*35 60м
Кабельная ЛЭП-0,4 кВ от ТП-53 до ж/д Советская 97а АСБ 3*50+1*35 104м
Кабельная ЛЭП-0,4 кВ от ТП-54 до ж/д Орлова 4-6 2АВБ 3*50+1+35 336м
Кабельная ЛЭП-0,4 кВ от ТП-54 до ж/д Орлова 5 2АВБ 3*50+1+35 532м
Кабельная ЛЭП-0,4 кВ от ТП-54 до ж/д Чернышевского 15 2АСБ 3*50+1*35 340м
Кабельная ЛЭП-0,4 кВ от ТП-55 до реаб.центра "Радуга" 2АВБшВ 4*70 486м
Кабельная ЛЭП-0,4 кВ от ТП-63 до д/с № 14 2АВВГ 4*70 240м
Кабельная ЛЭП-0,4 кВ от ТП-65 до ЦВДО 2АСБ 3*95+1*35 90м
Кабельная ЛЭП-0,4 кВ от ТП-66 до ж/д Первомайская 53 АВБшВ 3*95+1*50 185м
Кабельная ЛЭП-0,4 кВ от ТП-66 до ж/д Первомайская 55-55б 2АВБшВ 4*70 950м
Кабельная ЛЭП-0,4 кВ от ТП-67 до ж/д Сабирзянова 5 2АСБ 3*50+1*35 210м
Кабельная ЛЭП-0,4 кВ от ТП-68 до д/с №11 2АВБшВ 4*70 170м
Кабельная ЛЭП-0,4 кВ от ТП-68 до ж/д Советская 92-92а 2АВВГ 3*50+1*35 167м
Кабельная ЛЭП-0,4 кВ от ТП-69 до д/с № 16 2АВБшВ 4*70 196м
Кабельная ЛЭП-0,4 кВ от ТП-69 до ж/д Советская 100-104 2АВБшВ 4*70 540м
Кабельная ЛЭП-0,4 кВ от ТП-69 до ж/д Советская 94-94/3 2АВБшВ 4*70 1760м
Кабельная ЛЭП-0,4 кВ от ТП-70 до гаражей АВБшВ 4*70 85м
Кабельная ЛЭП-0,4 кВ от ТП-71 до ж/д Советская 106 2АВБшВ 4*70 480м
Кабельная ЛЭП-0,4 кВ от ТП-74 до КНС-4 2КРБК 3*25 120м
Кабельная ЛЭП-0,4 кВ от ТП-76 до ж/д Орлова 18б,18в АСБ 3*95+1*35 142м
Кабельная ЛЭП-0,4 кВ от ТП-76 до ж/д Орлова 19,26 АВВГ 3*95+1*50 290м
Кабельная ЛЭП-0,4 кВ от ТП-76 до ж/д Орлова 20-22 АВВГ 4*70 290м
Кабельная ЛЭП-0,4 кВ от ТП-76 до ж/д Орлова 25 2АВВГ 3*95+1*50 350м
Кабельная ЛЭП-0,4 кВ от ТП-9 до школы № 8 АВВБшВ 4*70 50м
Кабельная ЛЭП-0,4 кВ от ЦРП-1 до ж/д Ленина 46 2АВВГ 4*70 380м
Кабельная ЛЭП-0,4 кВ от ЦРП-1 до ж/д Ленина 48 2АВБшВ 4*70 412м
Кабельная ЛЭП-0,4 кВ от ЦРП-3 до ВЛ-0,4кВ АВВГ 4*70 80м
Кабельная ЛЭП-0,4 кВ от ЦРП-3 до ж/д Первомайская 59-59б АВБшВ 4*70 105м
Кабельная ЛЭП-0,4 кВ с ВЛ до д/с №4 АВВБшВ 4*70 130м
Кабельная ЛЭП-0,4 кВ с ВЛ от опоры 100/5 ТП-2 до школы 6 ул.Победы 11 АВВГ 4*50 85м.
Кабельная ЛЭП-0,4 кВ с ВЛ от опоры 103/5 ТП-3 до дет. сада 3 ул.Ленинградская6 АВВГ 3*35 +1*16
Кабельная ЛЭП-0,4 кВ с ВЛ от опоры 109/1 ТП-13 до гаража ЦДОД ул.Советская 24 КГ 3*6+1*4 35м.
Кабельная ЛЭП-0,4 кВ с ВЛ от опоры 203/1 ТП-14 до школы 2 ул.Советская 48 АВВГ 4*25 50м.
Кабельная ЛЭП-0,4 кВ с ВЛ от опоры 203/1 ТП-14 до школы 2 ул.Советская 48 АВВГ 4*50 70м.
Кабельная ЛЭП-0,4 кВ с ВЛ от опоры 205/5 ТП-20 до дет. сада 9 ул.Гайдара32 АВВГ 3*50 +1*30 35м.
Кабельная ЛЭП-0,4 кВ с ВЛ от опоры 301/2 ТП-26 до школы 4 ул.Гагарина 55 АСБ 3*16+1*10 500м.
Кабельная ЛЭП-0,4 кВ с ВЛ от ТП-16 до рес. центра ул. Комсомольская 7а АВВГ 3*50 +1*25 80м.
Кабельная лэп-0,4 между домами Победы 7, Отрадная10 от тп-36 80м.АВБШВ 4*70
Кабельная лэп-0,4 от тп- 54 к Черныш11 184м. АПВБ3*50+1*35
Кабельная лэп-0,4 от тп-53 к Советской 97 132м. 2ААБ 3*35+1*16
Кабельная лэп-0,4 от тп-54 к Черныш 9 184м. АПВБ3*50+1*35
Кабельная лэп-0,4 от тп -7 к ж/д Физкультурников 16 180м. АСБ 3*50+1*35
Кабельная лэп-0,4 от тп- 76 к ж/д Орлова 24а 71м. АВВБ 4*70
Кабельная лэп-0,4 от тп- 76 к ж/д Орлова 24а 71м. АВВБ 4*70
Кабельная лэп-0,4 от тп-23 до Отрадной 17б 151м. 2АСБ 3*95+1*25
Кабельная лэп-0,4 от тп-36 до магазина Маяк 30м. АСБ 4*70
Кабельная лэп-0,4 от тп-36 к Советской 66 50м.АСБ3*50+1*35
Кабельная лэп-0,4 от тп-38 Первом39/2 600м. АВВБ 3*70+1*35
Кабельная лэп-0,4 от тп-38 к Отрадной 9 50м. АВВБ 4*70
Кабельная лэп-0,4 от тп-38 к Отрадной 3,5,6 150м. АВВБ 4*70
Кабельная лэп-0,4 от тп-42 к зд общеж Советск 91 84м. АВВБ 4*70
Кабельная лэп-0,4 от тп-43 до" Юкос-Центра" 77м. ААБ 3*16+1*10
Кабельная лэп-0,4 от тп-43 до" Юкос-Центра" 77м. ААБ 3*16+1*10
Кабельная лэп-0,4 от тп-43 к Пионерской ЗЗа,31б 20м. АСБ 3*50+1*35
Кабельная лэп-0,4 от тп-44 к Первом 40а 95м. АВВБ 4*70
Кабельная лэп-0,4 от тп-44 к Первом 42 212м. 2АВВБ 4*70
Кабельная лэп-0,4 от тп-44 к Первом 42 52м. АВВБ 4*70
Кабельная лэп-0,4 от тп-44 к Сабирзян 20 502м. АВВБ 4*70
Кабельная лэп-0,4 от тп-45 к Сабирзян 28 275м. АВВГ 3*95+1*35
Кабельная лэп-0,4 от тп-46 до Нефтяников 84 40м. АВВГ 3*50+1*35
Кабельная лэп-0,4 от тп-47 к Сабирзян 32 288м. АВБШВ 4*70
Кабельная лэп-0,4 от тп-47 к Сабирзянова 27 343м. АВБШВ 4*70
Кабельная лэп-0,4 от ТП-48 А до МичуринаЗ6 70м. АВБ 4*70
Кабельная лэп-0,4 от тп-53 до Советской 97 132м. 2ААБ 3*35+1*16
Кабельная лэп-0,4 от тп-54 к ж/дОрлова 8 170м. АВВБ 3*50+1*35
Кабельная лэп-0,4 от тп-59 до Спортивной 58 35м.АСБ 3*95+1*35
Кабельная лэп-0,4 от тп-66 до д/с11 150м. АСБ 3*50+1*35
Кабельная лэп-0,4 от тп-7 к ж/д Физкультурников 21 250м. АСБ 3*50+1*35
Кабельная лэп-0,4 от тп-75 к ж/д Орлова18 130м. ААБ 3*50+1*35
Кабельная лэп-0,4 от тп-76 к ж/д Орлова 24 205м. АВВБ 4*70
Кабельная лэп-0,4 от црп-1 к Ленина 48 206м.АВВБ 4*70
Кабельная лэп-0,4кВ от тп-15 до общежития техникума 100м. АВВГ 4*70
Кабельная лэп-0,4кВ к ж/д Черныш 15 от тп-54 170м. АВВБ 3*50+1*35
Кабельная лэп-0,4кВ от тп-1 к ж/д Нефтяников 88 100м. 2АСБ3*120
Кабельная лэп-0,4кВ от тп-47 к Пионерской 32 240м. АВБШВ 4*70
Кабельная лэп-0,4от тп-1 до ж/д Нефтян 68 73м. АСВБ 3*50+1*35
Кабельная лэп-6 кВ от тп-45 до тп-9 300м.АСБ 3*120
Кабельная лэп-6 кВ с ф-ра 6 до тп17 25м. АСБ 3*95
Кабельная лэп-6кВ от ПС "Солнечная" до тп-12 100м. АСБ 3*120
Кабельная лэп-6кВ от ЦРП-3 до тп-72 850м.АВБ4*70
Кабельная лэп-6кВ с ф-ра2 ПС"Мухановская" до тп-1 200м. АСБ 3*95
Кабельная лэп-6кВ ф-р 9 от пс "Солнечная "до црп1 2943м. АСБ 3*150
Кабельная лэп-6кВ между тп-47 и тп-29 254м. АСБ 3*120
Кабельная лэп-6кВ между тп-76 и тп-75 200м. АСБ3*95
Кабельная лэп-6кВ от тп-55 до тп-4 300м. АСБ 3*95
Кабельная ЛЭП-6кВ от ВЛ-6кВ до ЦРП-1 Ф- 18 ПС Н.Отрадная АСБ 3*95 2000м
Кабельная лэп-6кВ от кнс- 5 до црп 2 100м. АСБ 3*95
Кабельная ЛЭП-6кВ от ПС "Новоотрадная" до опоры № 1800/1 АСБУ 3*120 265м
Кабельная ЛЭП-6кВ от ТП- 63 до ТП-38 2АСБ 3*95 216м
Кабельная ЛЭП-6кВ от ТП-10 до ТП-7 АСБУ 3*120 566м
Кабельная ЛЭП-6кВ от ТП-11 до ТП-48 2АСБ 3*95 2080м
Кабельная лэп-6кВ от тп-12 до тп-15 490м. АСБ 3*120
Кабельная лэп-6кВ от тп-14 до тп-4 700м. АСБ 3*95
Кабельная ЛЭП-6кВ от ТП-14 до ТП-6 АСБ 3*95 720м
Кабельная лэп-6кВ от тп-15 до тп-ЗО 500м. АСБ 3*120
Кабельная лэп-6кВ от тп16 до тп 2 410м. АСБ 3*50
Кабельная ЛЭП-6кВ от ТП-19 до ТП-19А 2АСБ 3*95 100м
Кабельная лэп-6кВ от тп-19 до тп-25 205м. АСБ 3*70
Кабельная лэп-6кВ от тп-21 до тп-20 640м. АСБ 3*150
Кабельная ЛЭП-6кВ от ТП-27 до ТП-9 2АСБ 3*95 1100м
Кабельная лэп-6кВ от тп-28 до тп-54 2300м. АСБ 3*120
Кабельная лэп-6кв от тп-29 до тп-27 271м. АСБ 3*120
Кабельная ЛЭП-6кВ от ТП-30 до ТП-23 2АВВБшВ 3*95 1040м
Кабельная лэп-6кВ от тп-4 до тп-2 960м. АСБ 3*95
Кабельная ЛЭП-6кВ от ТП-41 до ТП-52 АСБ 3*95 620м
Кабельная лэп-6кВ от тп-42 до ВЛ-6кВ ф-ра №1 ПС" Солнечная" 250м. АСБ 3*95+1*35
Кабельная ЛЭП-6кВ от ТП-47 до ТП-29 2АВВБшВ 3*95 508м
Кабельная ЛЭП-6кВ от ТП-47 до ТП-54 2АСБУ 3*120 1400м
Кабельная ЛЭП-6кВ от ТП-47 до ТП-9 2АВВБшВ 3*95 360м
Кабельная лэп-6кВ от тп-47 до тп-9 120м. АСБ 3*95
Кабельная лэп-6кВ от тп-5 до тп-16 430м. АСБ 3*150
Кабельная лэп-6кВ от тп-5 до тп-17 400м. АСБ 3*95
Кабельная ЛЭП-6кВ от ТП-56 до ТП-41 АСБУ 3*120 300м
Кабельная лэп-6кВ от тп-61 до тп-6 ф-р 4 ПС "Мухановская" 378м. АСБ 3*95
Кабельная ЛЭП-6кВ от ТП-66 до ТП-67 АСБУ 3*95 500м
Кабельная ЛЭП-6кВ от ТП-68 до ТП-69 АСБУ 3*95 500м
Кабельная лэп-6кв от тп-68а до црп-3 600м.АСБ 3*120
Кабельная лэп-6кВ от тп-69 до тп-71 220м. 2АСБ 3*120
Кабельная ЛЭП-6кВ от ТП-7 до ТП-14 2АСБУ 3*120 752м
Кабельная лэп-6кВ от тп-70 до тп-71 420м. 2АСБ 3*120
Кабельная ЛЭП-6кВ от ТП-72 до ТП-76 АСБУ 3*120 1700м
Кабельная ЛЭП-6кВ от ТП-74 до ТП-32 АСБ 3*95 280м
Кабельная лэп-6кВ от тп-75 до тп-54 400м. ААБ 4*95
Кабельная ЛЭП-6кВ от ТП-9 до ТП-19А 2АСБУ 3*120 976м
Кабельная лэп-6кВ от ф-ра 6 до тп 3А 50м. АСБ3*95
Кабельная лэп-6кВ от ф-ра4 до црп 2 30м. АСБ 3*95
Кабельная ЛЭП-6кВ от ЦРП-1 до ТП-18 2АВВБшВ 3*95 560м
Кабельная ЛЭП-6кВ от ЦРП-1 до ТП-18 АСБ 3*120 280м
Кабельная ЛЭП-6кВ от ЦРП-1 до ЦРП-2 2АСБ 3*120 3090м
Кабельная ЛЭП-6кВ от ЦРП-1 до ЦРП-2 2АСБУ 3*120 3092м
Кабельная лэп-6кВ от црп-2 до тп-35 40м. 2АСБ 3*120
Кабельная ЛЭП-6кВ от ЦРП-2 до ТП-35 АСБУ 3*120 40м
Кабельная ЛЭП-6кВ от ЦРП-2 до ТП-37 2АСБУ 3*120 2160м
Кабельная лэп-6кВ от црп-2 до тп-37 1080м. 2АСБ 3*95
Кабельная ЛЭП-6кВ от ЦРП-2 до ТП-Воздуходувка 2АСБ 3*95 600м
Кабельная ЛЭП-6кВ от ЦРП-3 до ПС " Солнечная" АСБУ 3*120 2200м
Кабельная ЛЭП-6кВ от ЦРП-3 до ТП-54 АСБУ 3*120 2600м
Кабельная ЛЭП-6кВ от ЦРП-3 до ТП-66 АСБУ 3*95 640м
Кабельная лэп-6кВ от црп-З до тп-72 800м. АСБ3*120
Кабельная лэп-6кВ с ПС "Восточная" на ВЛ ф-ра 73 50м. АСБ 3*95
Кабельная ЛЭП-6кВ с ВЛ-6кВ до ТП-46 АСБУ 3*120 60м
Кабельная ЛЭП-6кВ с Ф-11 на ТП-53 АСБ 3*95 50м
Кабельная лэп-6кВ с ф-ра 2ПС" Мухановская" до тп-1 200м.АСБ 3*95
Кабельная лэп-6кВ с ф-ра 6 до тп-65 40м.АСБ 3*70
Кабельная лэп-6кВ ф-р 4 до тп-5 30м. АСБ 3*95
Кабельная лэп-6кВ ф-р 9 от пс "Солнечная" до црп1 2943м. АСБ 3*150
Кабельная перемычка 0,4кВ (между Ленина28 и Н-Куйбышевской 36) 98м. АВВБ4*70
Кабельная перемычка между домами Победы 5а и 7а от тп-36 90м. АСБ 4*70
Кабельная перемычка 0,4кВ от тп-45 до Пионерской 33 90м. АППБ 3*50+1*25
Кабельная перемычка от тп-47 между Сабирз 32 и Сабирз ЗО 140м. АВБШВ 4*70
Кабельная перемычка от Сабирзянова 30 до Сабирзянова 32 от тп- 140м. АВБШВ 4*7047
Кабельная перемычка от тп -56 до лэп-6кВ ф-ра 2 ПС "Мухановская" 300м.АСБ 3*95
Кабельная перемычка от тп-12 к Первомайской 41,37 110м. АВБ4*70
Кабельная перемычка от тп-12 к Первомайской 43 58м. АВВГ 3*70+1*35
Кабельная перемычка от тп-12 к Первомайской 49 362м.2АСБ 3*95+1*35
Кабельная перемычка от тп-14 в стор вл-04кВ улПервомайской 20м. АВВБ4*70
Кабельная перемычка от тп-47 к ПионерскЗОа,Сабирз29а 70м. АСБ 3*95
Кабельная перемычка от тп-52 до тп-56
Кабельная перемычка от тп-62 до тп-52 510м. АСБ 3*95
Кабельный ввод лэп-0,4 от тп-21 к Пионерской 4,6 50м. АСБ 3*50+1*35
Кабельный ввод с лэп-0,4 от тп-26 к ж/д Гайдара 50,52 40м. АСБ 3*70+1*35
Кабельный ввод лэп-0,4 тп-26 к ж/д Гайдара 56,58 40м.АСБ 3*70+1*35
Кабельный ввод лэп-0,4 от тп-19,Гайдара 66 40м.АСБ 3*50+1*35
Кабельный ввод от тп-10 в сторону ул Ленина10 45м. АВВГ3*50+1*35
Кабельный ввод лэп-0,4 от тп-21 к Пионерской 8-12 70м. АСБ 3*50+1*35
Кабельный ввод лэп-0,4 от тп-21 до овощехранилища 20м.АСБ 3*50+1*35
Кабельный ввод от тп-10 до ж/д Ленина 10 60м.АВВГ 3*50+1*35
Кабельный ввод от тп-42 до гаража газоспасателей 117м. ААБ 3*70+1*35
Кабельный ввод с лэп-04 от тп-38 к Советской 72 50м. АВВБ 4*70
Кабельный ввод с лэп-0,4 от тп-25 к ж/д Гайд51, Пион22 40м.АСБ3*50+1*35
Кабельный ввод лэп-0,4 от тп-19 до стадиона Нефтяник 80м. АСБ 3*50+1*35
Кабельный ввод от тп-47 к Пионерской 30 а 140м. АСБ 3*95
Кабельный ввод с лэп-0,4 от тп-19 до Гайдара 60,60а,62 70м. АСБ3*50+1*35
Кабельный ввод тп-25 до ж/д Гайд43,45,Пионерск14,14а 120м.АСБ 3*70+1*35
Кабельный ввод 6кВ с ф-ра 29 на тп-50 30м. АСБ 3*95
Кабельный ввод к ж/ в м-рне Е 30м. АВВБ 3*70
Кабельный ввод Комсомольская 11 30м. ААБ 3*50+1*35
Кабельный ввод от тп-47 к Сабирз29а 350м. АСБ 3*95+1*35
Кабельный ввод от тп-1 к Ленина 3 220м.АВВБ 3*50+1*35
Кабельный ввод от тп-11 к Некрасова 32а 20м. АВВБ 4*70
Кабельный ввод от тп-30 до ввода в школу искусств 250м. АСБ 3*50+1*35
Кабельный ввод от тп-31 к Пионерской 19,21, 21а,б 180м. АСБ3*50+1*35
Кабельный ввод от тп-31 к Отрадной 20 -16 90м. АСБ 3*50+1*35
Кабельный ввод от тп-3О к Отрадной 15а 75м.АВВГ 3*50+1*35
Кабельный ввод от тп-42 до вгсч 117м. ААБ 3*70+1*35
Кабельный ввод от тп-42 до Советской 89 38м. АВВБ 4*70
Кабельный ввод от тп-47 к Сабирзянова ЗО 140м. АВБШВ 4*70
Кабельный ввод с ВЛ-6кВ ф-р 21 на тп-50 30м. АСБ 3*95
Кабельный ввод с лэп-0,4 тп-25 Гайдара53 20м. АСБ 3*70+1*35
Кабельный ввод тп-30 к Первомайской 32а 70м. АСБ 3*50+1*35
Кабельный ввод тп-63 с лэп-0,4 к ж/д Советская 80,82 50м. АВВГ 4*70
Кабельный выход с тп-11 на лэп-04кВ в сторону Северных проездов 40м. АВВБ 4*70
КЛ- 6 кВ от ЗТП НО-3210/2х250 кВа (ТП-76) Ф-32 ПС НО до ЗТП 6/0,4кВ 2х400 кВа
КЛ-0,4кВ от опоры 104/1 КТП НО 3004/160кВА, г.о. Отрадный, садоводство "Коммунальник",кв.59, уч.6
КЛ-0,4кВ от опоры 104/4 Ф-1 КТП НО 3004/160кВА, г.о. Отрадный, садоводство "Коммунальник"
КЛ-0,4кВ от опоры 200/13 до опоры 214/1 Ф-2 КТП НО 3005/100кВА, г.о. Отрадный, садов-во "Раздолье"
Комплектное распред. устр-во крн-10 п/ст Мухановская
КСО-298 с защитой «Сириус-2л» (оборудование расположено в ЗТП НО 1108/2*160кВа)
КТП
КТП- 8
КТП МУХ 216/250 (ТП-7) оборудование РУ-0,4кВ
КТП МУХ 216/250 (ТП-7) оборудование РУ-6кВ
КТП ПРОМ 1706/160 (ТП-73) оборудование РУ-0,4кВ
КТП ПРОМ 1706/160 (ТП-73) оборудование РУ-6кВ
Ктп-33
Ктп-34
Ктп-39
Ктп-40
Ктп-60
Ктп-65
КТП-74
Ктп-78
Ктп-79
Ктп-80
Ктп-81
КТП-95
КТПн- 58
КТПн- 82
КТПн-13
Линия црп управл наруж освещ
Наружное освещ Сабирз (отСоветск доПервом)
Наружное освещение сквера за ДК «Россия»
Наружное освещение городского парка по ул. Первомайской
Наружное уличное освещение въездного кольца по ул. Железнодорожной
Наружное электроосвещение ж/д по ул. Первомайской, 57б
Наружные сети элекктроснабжения по адресу г.Отрадный, ул.Гайдара, 50
Оборуд в тп-66 (тр-р 400ква)
Оборудование ПС 35/6 кВ "Осиновская" ОРУ-35кВ, КРУН-6кВ
Освещение городского парка
Освещение городского парка
Освещение городской площади
От ТП-14 Победа-Новокуйбышевская-Ленина
От ТП-18 Новокуйбышевская, Ленина,Первомайская-Буровиков
От ТП-28 выезд на п.К-Черкассы
От ТП-31 Отрадная Первомайская,Победа-Пионерская
От ТП-39 п.Привет
От ТП-4 Пионерская-Ленина,Первомайская-Победы
от ТП-46 Нефтяников-Победы-Советская
От ТП-8;32 Уральская, Мичурина,Чапаевская,Молодогвардейская,Гагарина,Почтовая,Садовая
От Тп-82 ул.Рабочая трибуна
Прожекторы освещения въездного знака кольца
РВНО-4фидер11-1 шт
Старая площадь
Тп 57а (КТПН)
ТП-1 Нефтяников-Ленина,Победа-Новокуйбышевская
ТП-11 Жигулевская, Некрасова 1;2;3;4;5-Северные проезды
Тп-16 (КТПН)
ТП-17 Гайдара, Отрадная, Пионерская,Ленина
Тп-22 (КТПН)
ТП-22 Коопиративная,Рабочая,Луговая
ТП-3 Чапаевская-Мичурина, Уральская-Молодогвардейская
Тп-32 (КТПН)
ТП-36 Первомайская-Победы,Новокуйбышевская-Ленина
Тп-47 Чернышевского, Сабирзянова,Орлова
ТП-59 Спортивная-Физкультурников-Нефтяников
ТП-62 Буровиков, Промысловая, Центральная, Спортивная
ТП-71 (Солнечная-Полевая)
ТП-81 Осиновский переулок
ТП-91 (КТПН)
Трансформатор 160ква с оборуд в тп-49
Трансформатор 100ква с оборуд в тп-5З
Трансформатор 100ква с оборуд в тп-61
Трансформатор 100ква с оборуд в црп-2
Трансформатор 100ква црп-2
Трансформатор 160 кВА в ТП-70
Трансформатор 160ква тп-80
Трансформатор 160ква с оборуд в тп-29
Трансформатор 160ква с оборуд в тп-47
Трансформатор 160ква с оборуд в тпЗ
Трансформатор 180ква с оборуд в тп-48
Трансформатор 180ква с оборуд в тп-5
Трансформатор 250 кВА в ТП-55
Трансформатор 250 кВА в ТП-75
Трансформатор 250 кВА в ТП-82
Трансформатор 250 кВА в ТП-83
Трансформатор 250 кВА в ТП-84
Трансформатор 250 кВА в ТП-85
Трансформатор 250кв 6/04 в тп-За -1 шт
Трансформатор 250кв с оборуд в тп-56
Трансформатор 250ква в тп-36
Трансформатор 250ква резерв
Трансформатор 250ква с оборуд в тп-11
Трансформатор 250ква с оборуд в тп-24
Трансформатор 250ква с оборуд в тп27
Трансформатор 250ква с оборуд в тп28
Трансформатор 250ква с оборуд в тп-4
Трансформатор 250ква с оборуд в тп-4-1 шт
Трансформатор 250ква с оборуд в тп-43
Трансформатор 250ква с оборуд в тп-47
Трансформатор 250ква с оборуд в тп-68а
Трансформатор 250ква с оборуд в тп-6З
Трансформатор 250кВА с оборуд в тп-72 -1шт
Трансформатор 250ква с оборуд в тп-76
Трансформатор 250ква с оборуд в тп-76
Трансформатор 250ква с оборуд црп-1 -1 шт
Трансформатор 250ква с оборуд црп-1-1 шт
Трансформатор 250ква тп-20
Трансформатор 250ква тп-62
Трансформатор 2х250ква с оборуд в тп67
Трансформатор 315 кВА в КТПн-13
Трансформатор 315ква в тп-9 -1 шт
Трансформатор 315ква с оборуд в тп25
Трансформатор 315ква с оборуд в тп26
Трансформатор 315ква с оборуд в тп-38
Трансформатор 320ква с оборуд в тп 2
Трансформатор 320ква с оборуд в тп19
Трансформатор 320ква с оборуд в тп-19
Трансформатор 320ква с оборуд в тп-45
Трансформатор 320ква с оборуд в тп-45
Трансформатор 320ква с оборуд в тп-6
Трансформатор 320ква с оборуд в тп-6З
Трансформатор 400 кВА, 800 кВА в ТП-50
Трансформатор 400ква тп-48а
Трансформатор 400ква в тп-36
Трансформатор 400ква и эл. оборуд. в тп-68-1 шт
Трансформатор 400ква ктп-58
Трансформатор 400ква с оборуд в тп 2
Трансформатор 400ква с оборуд в тп-1
Трансформатор 400ква с оборуд в тп-1
Трансформатор 400ква с оборуд в тп-12
Трансформатор 400ква с оборуд в тп-12
Трансформатор 400ква с оборуд в тп14
Трансформатор 400ква с оборуд в тп14
Трансформатор 400ква с оборуд в тп15
Трансформатор 400ква с оборуд в тп21
Трансформатор 400ква с оборуд в тп23
Трансформатор 400ква с оборуд в тп23
Трансформатор 400ква с оборуд в тп31
Трансформатор 400ква с оборуд в тп-38
Трансформатор 400ква с оборуд в тп-42
Трансформатор 400ква с оборуд в тп-44
Трансформатор 400ква с оборуд в тп-44
Трансформатор 400ква с оборуд в тп-46
Трансформатор 400ква с оборуд в тп-48а
Трансформатор 400ква с оборуд в тп-52
Трансформатор 400ква с оборуд в тп-52-1 шт
Трансформатор 400ква с оборуд в тп-64
Трансформатор 400ква с оборуд в тп-69
Трансформатор 400ква с оборуд в тп-71
Трансформатор 400ква с оборуд в тпЗО
Трансформатор 400ква с оборуд в тпЗО
Трансформатор 500ква с оборуд в тп-6
Трансформатор 630 кВА в ТП-17
Трансформатор 630 кВА в ТП-17
Трансформатор 630ква с оборуд в тп-37
Трансформатор 630ква с оборуд в тп-37
Трансформатор 630ква тп-19а
Трансформатор в тп-68 400 кВА
Трансформатор с оборуд в тп24 400ква
Трансформатор с оборуд в тп-49 ( 160ква)
Трансформатор ТМ-160 в тп-70
Трансформатор тм160/6 тп59 400ква
Трансформатор тм2х250 с оборуд в тп-41
Трансформатор ТМ400 в тп31
Трансформатор ТМ400 в тп15
Трансформатор ТМ400/6 в тп-71
Трансформатор ТМБ 400/6 в тп-10 -1шт
Трансформатор ТМБ 400/6 в тп-10 -1шт
Трансформаторная подстанция (РУ-6кВ КТП ПРОМ.1709/250)
Трансфороматор 250ква с оборуд в тп-68а
Уличное освещение (террит.инстит) тп42
Уличное освещение бульвара по ул. Победы (от ул. Советской до ул. Пионерская)
Уличное освещение бульвара по ул.Пионерская
Уличное освещение городской площади в г.о. Отрадный
Уличное освещение ДМО
Уличное освещение квартал 35а
Уличное освещение м/р-н Г
Уличное освещение м/р-н Г
Уличное освещение м/р-н Г
Уличное освещение м/р-н Г
Уличное освещение м/р-н Г
Уличное освещение м/р-н Г
Уличное освещение от тп32 ф-р1
Уличное освещение от тп32 ф-р1 ул. Мира
Уличное освещение от тп32 ф-р2
Уличное освещение от тп32 ф-р2ул. Озёрная
Уличное освещение от тп32 ф-р4
Уличное освещение от тп32 ф-р4 ул. Сенная, Жигулёвская
Уличное освещение от тп32 ф-р5
Уличное освещение от тп32 ф-р5 ул. Кооперативная
Уличное освещение от тп36 ф-р1
Уличное освещение от тп36 ф-р1
Уличное освещение от тп36 ф-р2
Уличное освещение от тп36 ф-р2
Уличное освещение от тп36 ф-р3
Уличное освещение от тп36 ф-р3
Уличное освещение от тп36 ф-р4
Уличное освещение от тп36 ф-р4
Уличное освещение от тп59 до улСпортивная58
Уличное освещение от тп59 до улСпортивная58
Уличное освещение от тп66 до ж/д9
Уличное освещение от тп66 до ж/д9
Уличное освещение от тп67 м/р-н Г
Уличное освещение от тп68 до улСабирзянова7
Уличное освещение от тп69 до ж/д14б
Уличное освещение от тп71
Уличное освещение от тп71
Уличное освещение от црп
Уличное освещение от црп, ул. Первомайская
Уличное освещение пер. Первомайский
Уличное освещение по существующим опорам по ул.Надежды
Уличное освещение по существующим опорам по ул.Тенистая
Уличное освещение по ул. Новокуйбышевской (16 светильников ЖКУ 16-250-001)
Уличное освещение ул 6-ой Северный проезд
Уличное освещение ул 6-ой Северный проезд
Уличное освещение ул Н-Куйбышевская 27
Уличное освещение ул Н-Куйбышевская 27
Уличное освещение ул Советская
Уличное освещение ул Советская 90а
Уличное освещение ул Советская 90а
Уличное освещение ул. 1-й Северный проезд
Уличное освещение ул. Буровиков
Уличное освещение ул. Ленина район домов № 46,48,48А
Уличное освещение ул. Орлова
Уличное освещение ул. Сабирзянова район домов № 24,28
Уличное освещение ул.Ленинградская (19 светильников ЖКУ 16-250-001)
Уличное освещение ул.Океан (10 светильников РКУ-28-250-001)
Уличное освещение ул.Октябрьская (19 светильников ЖКУ 16-250-001)
Уличное освещение ул.Победы 1-3а (5 светильников ЖКУ 16-250-001)
Уличное освещение улГагарина
Уличное освещение улГагарина
Уличное освещение улГагарина
Уличное освещение улГагарина
Уличное освещение улГайдара
Уличное освещение улЗ.Космодемьянской
Уличное освещение улЗ.Космодемьянской
Уличное освещение улКомсомольская
Уличное освещение улКомсомольская
Уличное освещение улЛенина
Уличное освещение улЛенина
Уличное освещение улМаяковского
Уличное освещение улНефтяников
Уличное освещение улНефтяников
Уличное освещение улОтрадная
Уличное освещение улОтрадная
Уличное освещение улОтрадная
Уличное освещение улОтрадная
Уличное освещение улПервомайская
Уличное освещение улПервомайская
Уличное освещение улПервомайская
Уличное освещение улПервомайская
Уличное освещение улПервомайская 57а
Уличное освещение улПервомайская 57а
Уличное освещение улПионерская
Уличное освещение улПионерская
Уличное освещение улПобеды
Уличное освещение улПобеды78
Уличное освещение улПобеды78
Уличное освещение улСабирзянова
Уличное освещение улСабирзянова
Уличное освещение улСабирзянова
Уличное освещение улСабирзянова 13
Уличное освещение улСабирзянова 13
Уличное освещение улСоветская
Уличное освещение улСоветская
Уличное освещение улСоветская 106
Уличное освещение улСоветская 94
Уличное освещение улСпортивная
Уличное освещение улСпортивная
Уличное освещение улФизкультурников
Уличное освещение улФизкультурников
Уличное освещение улЦентральная
Уличное освещение улЦентральная
Уличное освещение улШкольная
Уличное освещениеулица Целинная
Устройство авар включ резерва КВТ 10-400-44-1шт
Ф-16 от ПС-220/110/6 «Новоотрадная» до водозаборных сооружений (1-я очередь), протяженностью 3,0 км.
ЦРП-1 –ЗТП 2*250 оборудование РУ-0,4кВ
ЦРП-1 –ЗТП 2*250 оборудование РУ-6кВ
ЦРП-2 ЗТП 2*100 оборудование РУ-0,4кВ
ЦРП-2 ЗТП 2*100 оборудование РУ-6кВ
ЦРП-3 ЗТП 2*400 оборудование РУ-0,4кВ
ЦРП-3 ЗТП 2*400 оборудование РУ-6кВ
Частный сектор и гаражи
Шкаф автоматики (расположенный в ЗТП НО 1108/2*160кВа) с выключателем автоматическим типа ВА 47-29С
Щит КСО366-3 втп31
Щит КСОЗН 400 в тп29
Щит КСОЗН 400 в тп31
Щит КСОЗН 400 в тп31- 1 шт
Щит распределительный уличного освещения въездного кольца по ул. Железнодорожной
Щит распределительный ЩРС-1-11
Щит ЩО70-07 в тп31-1 шт
Щит ЩО70-07 в тп31-1 шт
Щит ЩО-70-1-90(с аппарат АВР)
Щит ЩО701-93 тп15
Щит ЩО70-38 в тп31-1 шт
ЩитВРУ1,4
ЩитЩ0701-02 тп15
ЩитЩО701-02 тп15
ЩитЩО701-62 тп15
ЩитЩО701-93 тп15
ЩитЩО-70х90-1 шт
Эл.освещение сцены на городской площади
Электросети к ж/д Орлова 5 100м. АВВБ 4*70
Ячейка с вакуумным выключателем КСО-298-1ВВ 600 к ж/д по ул. Первомайской, 57б
Комплект камер 386 в тп-9-1 шт
ВЛ-0,4кВ от КТП МУХ 506/400кВА
ВЛ-0,4кВ от опор 300/14, 300/15 Ф-3 ЦРП-4/2*250кВА
ВЛ-0,4кВ от опоры 100/17 КТП ПРОМ 1702/160кВА
ВЛ-0,4кВ от опоры 100/7 Ф-1 КТП МухКНС 506/400кВА
ВЛ-0,4кВ от опоры 101/13 ЗТП НО 3211/2*400 кВА Самарская обл, г.Отрадный СДТ "Коммунальник"
ВЛ-0,4кВ от опоры 101/14 Ф-1 ЗТП НО3211/2х400кВА г.Отрадный ул.Дружбы д.2,10,20,30
ВЛ-0,4кВ от опоры 101/16 Ф-1 ЗТП НО 3211/2х400кВА
ВЛ-0,4кВ от опоры 101/21 Ф-1 ЗТП НО 3211/2*400кВА
ВЛ-0,4кВ от опоры 101/4 Ф-1 КТП НО 3209/400+630кВА
ВЛ-0,4кВ от опоры 101/5 Ф-1 ЗТП НО 3206/2х160кВА
ВЛ-0,4кВ от опоры 102/4 Ф-1 ЦРП-4 ЗТП 2х250кВА
ВЛ-0,4кВ от опоры 105/1 Ф-1 ЗТП МухКНС 507/160кВА
ВЛ-0,4кВ от опоры 105/3 Ф-1 от КТП Пром 1702/160кВА
ВЛ-0,4кВ от опоры 106/1 Ф-1 КТП НО 3004/160кВА
ВЛ-0,4кВ от опоры 107/2 Ф-1 ЗТП НО 3004/160кВА
ВЛ-0,4кВ от опоры 200/9 КТП Пром 1702/160 кВА
ВЛ-0,4кВ от опоры 206/1 Ф-2 КТП ПРОМ 1704/250кВА
ВЛ-0,4кВ от опоры 214/1 Ф-2 КТП НО 3005/100кВА
ВЛ-0,4кВ от опоры 300/19 Ф-3 ЦРП-4 ЗТП/2*250кВА
ВЛ-0,4кВ от опоры 300/22 Ф-3 ЦРП-4 ЗТП/2*250кВА
ВЛ-0,4кВ от опоры 400/14 ЗТП Сол 102/400+315кВА
ВЛ-0,4кВ от опоры 400/2 ЗТП СОЛ 901/2х630кВА
ВЛ-0,4кВ от опоры 400/5 КТП Пром 1702/160 кВА
ВЛ-0,4кВ от опоры 400/9 КТП МУХ401/400кВА
ВЛ-0,4кВ от опоры 700/2 Ф-7 КТП НО 1104/250кВА
ВЛ-0,4кВ от опоры 700/6 Ф-7 КТП НО 3601/2*250кВА
ВЛ-0,4кВ от опоры100/11 Ф-1 КТП НО 3211/2*400кВА
ВЛ-0,4кВ от опоры101/10 Ф-1 КТП НО 1102/400кВА
ВЛ-0,4кВ от опоры208/4 Ф-2 ЗТП НО 1107/250кВА
ВЛ-0,4кВ от ПШ № 53 Ф-1 КТП МУХ КНС 507/160кВА
ВЛ-0,4кВ от ПШ № 556 Ф-1 КТП НО 3211/2х400кВА
ВЛ-0,4кВ от Ф1 оп.100/13 101/4 ЗТП НО 3209/400+630кВА
Трансформаторная подстанция КТП НО 3212/100
Кабельная линия 2 АСБ 3*120 с диспетчерским наименованием ВЛ-6 кВ Ф-32
ВЛ-0,4 кВ Ф-4 от ЗТП МУХ 206/2х250 кВА г.Отрадный
ПЕСТРАВСКИЙ РАЙОН
ВЛ-10кВ Ф7 ПС Пестравка 0,91км |  |  |  | ПУЭ - 7 Глава 2.4 Воздушные линии электропередачи напряжением до 1кВ. Пересечения, сближения, совместная подвеска ВЛ с линиями связи, проводного вещания и РК. Глава 2.5 Воздушные линии электропередачи напряжением выше 1 кВ, Подвеска волоконно-оптических линий связи на ВЛ. Пересечение и сближение ВЛ.с сооружениями связи, сигнализации проводного вещания | Калькуляция | Стоимость одной опоры ВЛ-0,4 кВ - 391 руб./ месяц. Стоимость одной опоры ВЛ-10 кВ, ВЛ-35 кВ 664,69 руб./ месяц | Стоимость одной опоры ВЛ-0,4 кВ (при аренде свыше 1000 опор) - 66,46 руб./ месяц.
ВЛ-10кВ Ф8 ПС Пестравка L-6,633 км
ВЛ-10кВ Ф8 ПС Пестравка L-4,7 км
ВЛ-10кВ Ф-1 Падовка
ВЛ-10кВ Ф14 ПС Пестравка L-3,350 км
ВЛ 0,4 кВ от КТП 110/160 Ф№1 пс Пестравка 3,7 км
ВЛ 0,4 кВ от КТП 111/160 Ф№1 пс Пестравка 2 км
Вл 0,4 кВ от КТППС 303/100 пс Пестравка 1,1 км
Вл 0,4 кВ от КТППС 308/160 Ф3 пс Пестравка 1,25 км
Вл 0,4 кВ от КТППС 507/160 Ф5 пс Пестравка 3,1 км
Вл 0,4 кВ от КТППС 508/250 Ф5 пс Пестравка 3,52 км
Вл 0,4 кВ от КТППС 509/160 Ф5 пс Пестравка 6,62 км
Вл 0,4 кВ от КТППС 510/160 Ф5 пс Пестравка 2,5 км
Вл 0,4 кВ от КТППС 511/400 Ф5 пс Пестравка 1,6 км
ВЛ-0,4 кВ от КТПМт 113/160 Ф1 ПС Мосты 0,3 км
ВЛ-0,4 КкВ от КТПМт102/250
ВЛ-0,4 КкВ от КТПМт 516/160 Ф5 ПС Мосты 1,05 км
ВЛ-0,4 кВ от КТП 110/160 Ф1 ПС Майская 0,8 км
ВЛ-0,4 кВ от КТП 409/160 Ф4 ПС Майская 0,1 км
ВЛ-0,4 кВ Ф1 от КТП802/100 Ф8 ПС Пестравка L-0,6
ВЛ-0,4 кВ Ф1 от КТП803/160 Ф8 ПС Пестравка L-0,73
ВЛ-0,4 кВ Ф2 от КТП803/160 Ф8 ПС Пестравка L-0,6
ВЛ 0,4 кВ от КТП 415/250 Ф4 ПС Пестравка 4,1 км
ВЛ 0,4 кВ от КТП 414/160 Ф 4 ПС Пестравка 0,82 км
ВЛ 0,4 кВ от КТП 407/160 Ф 4 ПС Пестравка 0,4 км
ВЛ 0,4 кВ от КТП 416/160 Ф 4 ПС Пестравка 3,8 км
ВЛ 0,4 кВ от ЗТП 705/345+250 Ф7 ПС Пестравка 0,16 км
ВЛ 0,4 кВ от КТП 405/250 Ф 4 ПС Пестравка 1,2 км
ВЛ 0,4 кВ от КТП 401/250 Ф 4 ПС Пестравка 4,5км
ВЛ 0,4 кВ от КТП 402/250 Ф 4 ПС Пестравка 1,75км
ВЛ 0,4 кВ от КТП 404/400 Ф 4 ПС Пестравка 0,7 км
ВЛ 0,4 кВ от КТП 420/160 Ф 4 ПС Пестравка 2,4км
ВЛ 0,4 кВ от КТП 421/160 Ф 4 ПС Пестравка 1,8км
ВЛ 0,4 кВ от ЗТП 406/250 Ф 4 ПС Пестравка 0,6км
ВЛ 0,4 кВ от КТП 408/250Ф 4 ПС Пестравка 2,4 км
ВЛ 0,4 кВ от КТП 14-04/400Ф 14 ПС Пестравка 0,15км
ВЛ 0,4 кВ от КТП 410/250Ф 4 ПС Пестравка 2,7км
ВЛ 0,4 кВ от КТП 411/400 Ф 4 ПС Пестравка 3км
ВЛ-0,4 кВ от КТП № 101/25 кВа,0,68 ,1987 года
ВЛ-0,4 кВ от КТП 204/100 кВа,0,5 км.,1977 года
ВЛ-0,4 кВ Ф-1 от КТП №102/250 Ф-2 ПС Мосты
ВЛ-0,4 кВ Ф-2 от КТП №102/250 Ф-2 ПС Мосты
ВЛ-0,4 кВ Ф-1 от КТП №205/160 Ф-2 ПС Падовка 0,2 км.,1987
ВЛ-0,4 кВ Ф-2 от КТП №205/160 Ф-2 ПС Падовка. 0,52 км., 1987
ВЛ-04 кВ от КТП510/250Ф5
ВЛ-04 кВ от КТП512/100Ф5
ВЛ-04 кВ от КТП 204/100 МР
ВЛ 0,4 кВ 400 м. от КТП 711/100 с.Падовка
ВЛ-0,4 кВ от опоры 200/1 Ф-2 КТП 402/250кВА
ВЛ-0,4 кВ от опоры 206/3 КТП 507/160кВА
ВЛ-0,4кВ от опоры 202/24 Ф-2 КТП 507/160кВА
ВЛ-0,4кВ Ф-1 от опоры 101/7 КТП 507/160кВА
ВЛ-0,4кВ Ф-2 от опоры 201/6 КТП 421/160кВА
ВЛ-0,4кВ Ф-2 от опоры 202/19 КТП 507/160кВА
ВЛ-10 кВ Ф-8 ПС "Пестравка"
Трансформатор 160кВа на КТП №711/100 Ф-7
Трансформаторная подстанция КТП №711/100 Ф-7
КТППС 423/2х160 кВа Ф-4 ПС "Пестравка" 110/35/10кВ
ВЛ 0,4 кВ от КТП 401/250 Ф4 ПС Пестравка
КПТК 160/10/0,4кВ
ВЛИ-0,4кВ от КТПК 160/10/0,4кВ
КТП Пд 712/160 кВА Пестравский р-н, с.Падовка
ПОХВИСТНЕВСКИЙ РАЙОН
ВЛ 0,4 кВ ф-1 от ТП ПФ1001/2х250 |  |  |  | ПУЭ - 7 Глава 2.4 Воздушные линии электропередачи напряжением до 1кВ. Пересечения, сближения, совместная подвеска ВЛ с линиями связи, проводного вещания и РК. Глава 2.5 Воздушные линии электропередачи напряжением выше 1 кВ, Подвеска волоконно-оптических линий связи на ВЛ. Пересечение и сближение ВЛ.с сооружениями связи, сигнализации проводного вещания | Калькуляция | Стоимость одной опоры ВЛ-0,4 кВ - 391 руб./ месяц. Стоимость одной опоры ВЛ-10 кВ, ВЛ-35 кВ 664,69 руб./ месяц | Стоимость одной опоры ВЛ-0,4 кВ (при аренде свыше 1000 опор) - 66,46 руб./ месяц.
ВЛ 0,4 кВ ф-2 от ТП ПФ1001/2х250
ВЛ 0,4 кВ ф-3 от ТП ПФ1001/2х250
ВЛ 0,4 кВ ф-4 от ТП ПФ1001/2х250
ВЛ 0,4 кВ ф-5 от ТП ПФ1001/2х250
ВЛ 0,4 кВ ф-6 от ТП ПФ1001/2х250
ВЛ 0,4 кВ ф-1 от ТП ПФ1002/2х250
ВЛ 0,4 кВ ф-2 от ТП ПФ1002/2х250
ВЛ 0,4 кВ ф-3 от ТП ПФ1002/2х250
ВЛ 0,4 кВ ф-4 от ТП ПФ1002/2х250
ВЛ- 0,4 кВ ф-1 от ТП ПФ1005/250
ВЛ- 0,4 кВ ф-2 от ТП ПФ1005/250
ВЛ- 0,4 кВ ф-3 от ТП ПФ1005/250
ВЛ- 0,4 кВ ф-4 от ТП ПФ1005/250
ВЛ- 0,4 кВ ф-5 от ТП ПФ1005/250
ВЛ- 0,4 кВ ф-1 от ТП ПФ1603/100
ВЛ- 0,4 кВ ф-2 от ТП ПФ1603/100
ВЛ- 0,4 кВ ф-1 от ТП ПФ1608/100
ВЛ- 0,4 кВ ф-2 от ТП ПФ1608/100
ВЛ- 0,4 кВ ф-1 от ТП ПФ1609/250
ВЛ- 0,4 кВ ф-2 от ТП ПФ1609/250
ВЛ- 0,4 кВ ф-1 от ТП ПФ1610/250
ВЛ- 0,4 кВ ф-2 от ТП ПФ1610/250
ВЛ- 0,4 кВ ф-1 от ТП ПФ1611/250
ВЛ- 0,4 кВ ф-2 от ТП ПФ1611/250
ВЛ- 0,4 кВ ф-3 от ТП ПФ1611/250
ВЛ- 0,4 кВ ф-4 от ТП ПФ1611/250
ВЛ- 0,4 кВ ф-1 от ТП ПФ1612/100
ВЛ- 0,4 кВ ф-2 от ТП ПФ1612/100
ВЛ- 0,4 кВ ф-1 от ТП ПФ1613/100
ВЛ- 0,4 кВ ф-2 от ТП ПФ1613/100
ВЛ- 0,4 кВ ф-3 от ТП ПФ1613/100
ВЛ- 0,4 кВ ф-3 от ТП ПФ1616/400
ВЛ- 0,4 кВ ф-1 от ТП ПФ1618/160
ВЛ- 0,4 кВ ф-2 от ТП ПФ1618/160
ВЛ- 0,4 кВ ф-1 от ТП ПФ2001/100
ВЛ- 0,4 кВ ф-2 от ТП ПФ2001/100
ВЛ- 0,4 кВ ф-3 от ТП ПФ2001/100
ВЛ- 0,4 кВ ф-1 от ТП ПФ2002/250
ВЛ- 0,4 кВ ф-2 от ТП ПФ2002/250
ВЛ- 0,4 кВ ф-3 от ТП ПФ2002/250
ВЛ- 0,4 кВ ф-4 от ТП ПФ2002/250
ВЛ- 0,4 кВ ф-1 от ТП ПФ2003/160
ВЛ- 0,4 кВ ф-2 от ТП ПФ2003/160
ВЛ- 0,4 кВ ф-1 от ТП ПФ2005/250
ВЛ- 0,4 кВ ф-2 от ТП ПФ2005/250
ВЛ- 0,4 кВ ф-3 от ТП ПФ2005/250
ВЛ- 0,4 кВ ф-4 от ТП ПФ2005/250
ВЛ- 0,4 кВ ф-1 от ТП ПФ2006/160
ВЛ- 0,4 кВ ф-2 от ТП ПФ2006/160
ВЛ- 0,4 кВ ф-3 от ТП ПФ2006/160
отпайка ВЛ-10 ф10 ПФ к ТП ПФ 1615/250
ВЛ- 0,4 кВ ф-1 от ТП СК216/160
ВЛ- 0,4 кВ ф-1 от ТП СА109/40
ВЛ- 0,4 кВ ф-1 от ТП Пох 720/100
ВЛ- 0,4 кВ ф-2 от ТП Пох 720/100
ВЛ 0.4 кВ от КТП122\400 ф1Б-Черниговка.
ВЛ 0,4кВ от КТП 107 \160 ф1 пс Пензино
ВЛ 0,4кВ от КТП 506\ 100 ф 5 ПС Южная
ВЛ 0,4кВ от КТП 208\250 ф2 пс Пензино
ВЛ 0,4кВ от Ф -3 ТП 101\630 до ф-1 ПС Полевая
Здание трансформаторной подстанции
Здание РП-10 Бережкова
КТП 917/250 кВА Ф9 п/ст. Б.Черниговка
ВЛ-0,4 кВ от КТП 414/160 кВА Ф4 п/ст. Б.Черниговка
ВЛ-0,4 кВ от КТП 918/10 кВА Ф9 ПС п/ст. Б.Черниговка
ВЛ-0,4 кВ от КТП 908/100 кВА Ф4 п/ст. Б.Черниговка
КТП 402/250 кВА Ф4 п/ст. Б.Черниговка
КТП 414/160 кВА Ф4 п/ст. Б.Черниговка
КТП 916/400 кВА Ф9 п/ст. Б.Черниговка
ПРИВОЛЖСКИЙ РАЙОН
ВЛ 0,4 Кв от КТП 118/100 Ф1 ПС Екатериновка L -1,1 км. |  |  |  | ПУЭ - 7 Глава 2.4 Воздушные линии электропередачи напряжением до 1кВ. Пересечения, сближения, совместная подвеска ВЛ с линиями связи, проводного вещания и РК. Глава 2.5 Воздушные линии электропередачи напряжением выше 1 кВ, Подвеска волоконно-оптических линий связи на ВЛ. Пересечение и сближение ВЛ.с сооружениями связи, сигнализации проводного вещания | Калькуляция | Стоимость одной опоры ВЛ-0,4 кВ - 391 руб./ месяц. Стоимость одной опоры ВЛ-10 кВ, ВЛ-35 кВ 664,69 руб./ месяц | Стоимость одной опоры ВЛ-0,4 кВ (при аренде свыше 1000 опор) - 66,46 руб./ месяц.
ВЛ 0,4 Кв от КТП 119/100 Ф1 ПС Екатериновка L -0,63 км.
ВЛ 0,4 Кв от КТП 106/100 Ф1 Солнечная 4,24км.
ВЛ 0,4 Кв от КТП 107/250Ф1 ПС Приволжье L -2,06 км.
ВЛ 0,4 Кв от КТП 201/63 Ф2 П Приволжье 0,805 км.
ВЛ 0,4 Кв от КТП 202/250 Ф2 Приволжье 1,435 км.
ВЛ 0,4 Кв от КТП 204/250 Ф2 Приволжье 0,28 км.
ВЛ 0,4 Кв от КТП 205/250 Ф2 Приволжье 3,805 км.
ВЛ 0,4 Кв от КТП 206/40 Ф2 ПС Приволжье 0,08 км.
ВЛ 0,4 Кв от КТП 207/160 Ф2 Приволжье 0,21 км.
ВЛ 0,4 Кв от КТП 208/250 Ф2 Приволжье 0,945 км.
ВЛ 0,4 Кв от КТП 209/160 Ф2 ПС Приволжье 0,315 км.
ВЛ 0,4 Кв от КТП 221/100 Ф2 ПС Приволжье 1,615 км.
ВЛ 0,4 Кв от КТП 222/160 Ф2 ПС Приволжье L -1,64 км.
ВЛ 0,4 Кв от КТП 224/160 Ф2 ПС Приволжье L 2,66 км.
ВЛ 0,4 Кв от КТП 301/63 Ф3 ПС Приволжье 0,08 км.
ВЛ 0,4 Кв от ЗТП 310/250 Ф3 ПС Приволжье L 1,87 км.
ВЛ 0,4 Кв от КТП 311/160 Ф3 Приволжье 0,55 км.
ВЛ 0,4 Кв от КТП 312/250 Ф3 Приволжье 1,185 км.
ВЛ 0,4 Кв от КТП 313/250 Ф3 Приволжье КБО 0,17 км.
ВЛ 0,4 Кв от КТП 315/250 Ф3 Приволжье 1,32 км.
ВЛ 0,4 Кв от КТП 316/100 Ф3 Приволжье 1,75 км.
ВЛ 0,4 Кв от КТП 317/100 Ф3 Привол. Банк 0,2 км.
ВЛ 0,4 Кв от КТП 318/250 Ф3 Привол. ВДОАМ 0,7 км.
ВЛ 0,4 Кв от КТП 320/160 Ф3 Приволжье 1,55 км.
ВЛ 0,4 Кв от КТП 321/160 Ф3 Приволжье 0,34 км.
ВЛ 0,4 Кв от КТП 321-212/2х250 Ф3,2 Приволжье 0,46 км.
ВЛ 0,4 Кв от КТП 325/100 Ф3 Приволжье 0,98 км.
ВЛ 0,4 Кв от КТП 327/250 Ф3 Приволжье 0,28 км.
ВЛ 0,к КВ от КТП 332/250 Ф3 Приволжье ТМЦ 0,74 км.
ВЛ 0,4 Кв от КТП 333/250 Ф3 ПС Приволжье 2,36 км.
ВЛ 0,4 Кв от КТП 401/63 L - 1,34км.
ВЛ 0,4 Кв от КТП 402/160 Ф4 Приволжье 1,89 км.
ВЛ 0,4 Кв от КТП 314/250 Ф3 Приволжье 2,22 км.
ВЛ 0,4 Кв от КТП 403/160 Ф4 ПС Приволжье 2,1 км.
ВЛ 0,4 Кв от КТП 405/100 Ф4 Приволжье 0,38 км.
ВЛ 0,4 Кв от КТП 406/100 Ф4 ПС Приволжье 1,9 км.
ВЛ 0,4 Кв от КТП 407/250 Ф4 ПС Приволжье 1,18 км.
ВЛ 0,4 Кв от КТП 410/2х410 Ф4 Приволжье 0,8 км.
ВЛ 0,4 Кв от КТП 506/63 Ф5 Приволжье 0,2 км.
ВЛ 0,4 Кв от КТП 509/160 Ф5 1,16 км.
ВЛ 0,4 Кв от КТП 602/160 Ф6 Приволжье 2,5км.
ВЛ 0,4 Кв от КТП 604/100 Ф6 Приволжье 1,43км.
ВЛ 0,4 Кв= от КТП 607/100 Ф6 П Приволжье 1,7км.
ВЛ 0,4 Кв от КТП 608/100 Ф6 ПС Приволжье 2,06км.
ВЛ 0,4 Кв от КТП 610/160 Ф6 Приволжье 1,7км.
ВЛ 0,4 Кв от КТП 611/160 Ф6 ПС Приволжье 2,64км.
ВЛ 0,4 Кв от КТП 612/160 Ф6 ПС Приволжье 2,74км.
ВЛ 0,4 Кв от КТП 613/250 Ф6 ПС Приволжье L -0,56км..
ВЛ 0,4 Кв от КТП 109/250 L -0,4км..
ВЛ 0,4 Кв от КТП 110/160 Ф1 Солнечная 3,7км..
ВЛ 0,4 Кв от КТП 204/160 Ф2 ПС Солнечная L-0,56км..
ВЛ 0,4 Кв от КТП 111/160 Ф1 Солнечная 0,2км..
ВЛ 0,4 Кв от КТП 906/100 Ф9 L-0,24км..
ВЛ 0,4 Кв от КТП 1505/400 Ф15 Пс Оросительная L-0,2км..
ВЛ 0,4 Кв от КТП 1506/400 Ф15 Пс Оросительная L-1,4км.
ВЛ 0,4 Кв от КТП 1705/160 Ф17 Ново Пасская L-1,9км.
ВЛ 0,4 Кв от КТП 502/160 Ф5 ПС Ново Пасская L-1,08 км.
ВЛ 0,4 Кв от КТП 503/250 Ф5 ПС Ново Пасская L-3,55 км.
ВЛ 0,4 Кв от КТП 605/250 Ф6 ПС Ново Пасская L-1,5 км.
ВЛ 0,4 Кв от КТП 805/250 Ф8 ПС Ново Пасское (уличное освещ.) L-0,06 км.
ВЛ 0,4 Кв от КТП 809/160 ПС Ново Пасская L-0,3 км.
ВЛ 0,4 Кв от КТП 1801/250 Ф18 ПС Ново Пасская L-1,45км.
ВЛ 0,4 Кв от КТП 1802/160 Ф18 ПС Ново Пасская L-1,3км.
ВЛ 0,4 Кв от КТП 1803/250 Ф18 ПС Ново Пасская (уличное освещ.) L-0,9 км.
ВЛ 0,4 Кв от ЗТП 1805/400 Ф18 Ново Пасская L-2 км.
ВЛ 0,4 Кв от КТП 312/250 Ф3 ПС Обшаровка L-0,3 км.
ВЛ 0,4 Кв от КТП 313/1000 Ф3 ПС Обшаровка L-0,6км.
ВЛ 0,4 Кв от КТП 316/400 ПС Обшаровка L-1,1км.
ВЛ 0,4 Кв от КТП 318/100 Ф3 ПС Обшаровка L-1,11км.
ВЛ 0,4 Кв от КТП 1208/160 Ф12 ПС Обшаровка L-1,43км.
ВЛ 0,4 Кв от ЗТП 1211-811*250 Ф12 ПС Обшаровка L-2,34км.
ВЛ 0,4 Кв от КТП 1212/250 Ф12 ПС Обшаровка Ф1 L-0,95км.
ВЛ 0,4 Кв от КТП 1213-813 Ф12 ПС Обшаровка L-1,2км.
ВЛ 0,4 Кв от КТП 1306/100 Ф13 ПС Обшаровка L-0,5км.
ВЛ-0,4 кВ от КТП 1001/160
ВЛ 0,4Кв от КТП 1004/250 ПС Оросительная 0,245 км.
ВЛ 0,4Кв от КТП 1004/250 ПС Оросительная 0,315 км.
ВЛ 0,4Кв от ЗТП 1005-901/2х160 ПС Оросительная 0,875 км.
ВЛ 0,4Кв от ЗТП 1005-901/2х160 ПС Оросительная 0,175 км.
ВЛ 0,4Кв от ЗТП 1502/400 ПС Оросительная 0,1км.
ВЛ 0,4 Кв от КТП 111/100 Ф1 ПС Екатериновка L-0,9км.
ВЛ 0,4 Кв. от КТП Обш. 322/100 L-0,231 км.
ВЛ 10кВ уч 309/1-53+310/1-4 Ф3 ПС Обшаровка L - 4км
ВЛ 10кКв уч 308/1 -32+312/1-3 L - 2,5км
ВЛ 10Кв Ф2 ПС Приволжье отпайка 219/4-9 L-0,4км.
ВЛ 10Кв Ф15 пет Оросительная отп. 1504/1-4L-0,25км
ВЛ 10Кв Ф5 ПС Ново Пасская отп.502/1-15 L-1км
ВЛ 10Кв Ф17 ПС Ново Пасская уч-к 1701/1-5 L-0,25км.
ВЛ-10Кв L -0,12км.
ВЛ 10Кв Ф-3 от ПС 35/10 Кв с. Обшаровка, Приволжье
ВЛ-0,4 кВ от опоры 401/2 Ф-4 КТП 205/250кВа
ВЛ-0,4кВ от КТП Пр 202/250 кВА
ВЛ-0,4кВ от КТП Пр 205/250кВА
ВЛ-0,4кВ от КТП Пр 222/250кВА
ВЛ-0,4кВ от опоры 100/13 Ф-1 КТП 1802/160кВа
ВЛ-0,4кВ от опоры 100/5 Ф-1 КТП 318/100кВа
ВЛ-0,4кВ от опоры 105/1 Ф-1 КТП 407/250кВА
ВЛ-0,4кВ от опоры 200/26 Ф-2 КТП 106/160кВА
ВЛ-0,4кВ от опоры 200/26 Ф-2 КТП 106/160кВА
ВЛ-0,4кВ от опоры 200/9 Ф-2 ЗТП 410/2х400кВА
ВЛ-0,4кВ от опоры 201/5 Ф-2 КТП 106/160кВА
ВЛ-0,4кВ от опоры 208/2 Ф-2 КТП 333/250кВА
ВЛ-0,4кВ от опоры 407/8 Ф-4 КТП 604/100кВА
ВЛ-0,4кВ Ф-1 от КТП 210/160кВА
ВЛ-0,4кВ Ф-1 от КТП-1303/63кВА
ВЛ-0,4кВ Ф-1 от КТП1703/100кВА
ВЛ-0,4кВ Ф-1 от опоры 100/12 КТП 1001/160кВА
КТП Пр 202/250кВА
КТП Пр 205/250кВА
КТП Пр 222/250кВА
Воздушная линия ВЛ 10кВ Ф1 ПС 35/10кВ Екатериновка отпайка 100/178-115/5 Приволжский р-н с. Екатериновка
Воздушная линия ВЛ-0,4кВ Ф2 от КТП 1003/250кВА ПС 110/35/10 кВ Приволжье
СЕРГИЕВСКИЙ РАЙОН
ВЛ-10кВ СВД-42 от ПС "Серноводская" Протяж. 5,85км |  |  |  | ПУЭ - 7 Глава 2.4 Воздушные линии электропередачи напряжением до 1кВ. Пересечения, сближения, совместная подвеска ВЛ с линиями связи, проводного вещания и РК. Глава 2.5 Воздушные линии электропередачи напряжением выше 1 кВ, Подвеска волоконно-оптических линий связи на ВЛ. Пересечение и сближение ВЛ.с сооружениями связи, сигнализации проводного вещания | Калькуляция | Стоимость одной опоры ВЛ-0,4 кВ - 391 руб./ месяц. Стоимость одной опоры ВЛ-10 кВ, ВЛ-35 кВ 664,69 руб./ месяц | Стоимость одной опоры ВЛ-0,4 кВ (при аренде свыше 1000 опор) - 66,46 руб./ месяц.
ВЛ-10кВ СРГ-2 от ПС 110//10 кв "Сергиевская" Протяж.17,52км
ВЛ-10кВСВД-7 от ПС 220/110/10кВ "Серноводская" Протяж. 22,77км
ВЛ-10кВ СРГ-21 от ПС 110/35/1 О кв "Сергиевская" Протяж.11,82км
ВЛ-10кВ СРГ-14 от ПС 110/35/1 О кв "Сергиевская" Протяж.8,52км
ВЛ-10 кВ СВ-9 от ЦРП-ЮкВ. "Суходол" Протяж.9,31км.
ВЛ-10 кВ СРГ-1 с.Сергиевск. Протяж.0,8км
ВЛ-бкВ СРН-8 от ПС 110/35/6кВ. "Серноводская" Протяж.16,06км
ВЛ-бкВ СРН-22 от ПС 110/35/6кВ. "Серноводская" Протяж.3,65км
ВЛ-бкВ СРН-16 от ПС 110/35/6кВ. "Серноводская" Протяж.5,4км
ВЛ-0,4кВ от КТП СРН-2201 по2205 "Суходол" Протяж.2,49км
ВЛ-0,4кВ от КТП СВД 4201 по 4205 "Суходол" Протяж.9,14км
ВЛ-0,4кВ от КТП СРГ 202 по 231 Сергиевск Протяж.46,48км
ВЛ-0,4кВ от КТП СВД 702 по СВД 723 Сергиевск. Протяж. 17,5км.
ВЛ-0,4кВ от КТП СРГ -2103 до СРГ 2112 Сергиевск. Протяж. 8,24км.
ВЛ 0,4кВ от КТП СРН 1601 по СРН 1614/400. Суходол. Протяж.17,45км.
ВЛ 0,4кВ от КТП СРГ1401 по СРГ КТП-СРГ 1412. Сергиевск. Протяж.11,59км.
ВЛ-0,4кВ от КТП СРН-803 до КТП СРН 812. Суходол Протяж. 11,42км.
ВЛ-0,4кВ СВ-9 п.Сургут.Протяж.26,0 км.
ВЛ-0,4кВ от КТП СРН-802/2*400. Протяж.1,5км.Суходол
ВЛ-0,4кВ п. Серноводск Протяж. 34,5км
ВЛ-0,4кВ п. Суходол. Протяж. 2,3км.
ВЛ-0,4кВ от зТП-1/2х630 Суходол. Протяж. 1,6км
ВЛ-6кВ ФНС-7. П. Серноводск Протяж.4,47км
ВЛ-0,4кВ. Протяж. 1,8км п.Калиновый Ключ Сергиевский р-н.
ВЛ 0,4кВ от ЗТП СВД 2601/250 Протяж 3,22км.
ВЛ-0,4кВ от ЗТП-9/250.Суходол. Протяж. 1,54км
ВЛ-0,4кВ с.Сергиевск. Протяж.1,6км.
ВЛ-0,4кВ от КТП СРН 2101/160 и СРН 2102/250 Суходол Протяж.3,8 км.
ВЛ-6кВ СРН 21 Суходол Протяж.0,78 км.
ВЛ-0.4 кв от СРГ 410/250 с.Сергиевск-Вет.Управление Протяж.-0,5км.
ВЛ-0.4 кв от СРГ 413/250 с.Сергиевск-Школа№1 Протяж.-0,03км.
ВЛ-0.4 кв от СРГ 419/160 с.Боровка- АТС,жилье,Школа Протяж.-1,5км.
ВЛ-0.4 кв от СРГ 906/100 к/з Волна Революции- Жилье Протяж.-1,5км.
ВЛ-0.4 кв от КР 104/160 с.Липовка-школа Протяж.1,36
ВЛ-0.4 кв от КР 312/400 с.Красносельское-школа,жилье Протяж.1,75
ВЛ-0.4 кв от КР 704/63 с.Спасское-жилье,мельница Протяж.0,96
ВЛ-0.4 кв от КР 1211/160 с.Ст.Дмириевка-школа Протяж.1,63
ВЛ-0.4 кв от КР 1302/60 с.Мамыково-жилье Протяж.1,31
ВЛ-0.4 кв от КР 1308/250 с.Кандабулак-школа Протяж.0,85
ВЛ-0.4 кв от СИД 107/63 с.Захаркино-школа,жилье Протяж.0,56
ВЛ-0.4 кв от СИД 210/160 с.Сидоровка-школа,жилье Протяж.0,015
ВЛ-0.4 кв от РАД 711/160 с.Чекалино-школа Протяж.1,43
ВЛ-0.4 кв от АД 108/60 с.К. Аделяково-школа Протяж.0,58
ВЛ-0.4 кв от АД 806/250 с.Старое Якушкино-школа,жилье Протяж.0,06
ВЛ-0.4 кв от СВД 2005/160 с.Н.Елховка-жилье Протяж.1,1
ВЛ-0.4 кв от ЕЛШ101/100 с.Елшанка-школа Протяж.1,45
ВЛ-0.4 кв от ЕЛШ505/100 с.М.Селитьба-школа,жилье Протяж.1,76
ВЛ-0.4 кв от ЧРН109/160 с.Б.Чесноковка-школа Протяж.0,56
ВЛ-0.4 кв от ЧРН201/160 с.Черновка -школа Протяж.1,21
ВЛ-0.4 кв от ЧРН203/250 с.Черновка -жилье, колхоз Протяж.0,96
ВЛ-0.4 кв от ЧРН 806/250 с.Орловка -жилье Протяж.1,5
ВЛ-0.4 кв от СРН 1404/100 с.Светлодольск -школа,жилье Протяж.1,35
ВЛ-0.4 кв от СРН 3009/400 с.Нероновка -школа Протяж. 0,65
ВЛ-0.4 кв от КЛ 108/160 с.Калиновка-школа Протяж.1,2
ВЛ-0.4 кв от КК 2203/100 с.Воротнее-жилье Протяж.0,52
ВЛ-0.4 кв от КК 2206/100 с.Воротнее- школа, жилье Протяж.1,65
ВЛ-0.4 кв от КК 2212/250 с.Воротнее- жилье Протяж.1,95
ВЛ-0.4 кв от КК 2213/100 с.Воротнее- жилье Протяж.1,85
ВЛ-0.4 кв от КК 2219/400 с.Кр. Дубки- жилье Протяж.1,05
ВЛ-0.4 кв от КК 4307/400 с.Вер.Орлянка -школа, жилье Протяж.0,005
ВЛ-0.4 кв от КК 3101/400 Воротнее, жильё
ВЛ-0.4 кв от КК 4313/250 Алимовка
КВЛ-0.4 кв от КТП 804/250 п.Кутузовский -школа, жилье Протяж.0,12
ВЛ-0.4 кв от АД 206/100 с.Ендурайкино -школа Протяж.0,005
ВЛ-0.4 кв от СВД 730/63 с.Сергиевск-Управление культуры Протяж.0,56
ВЛ-0.4 кв от СВД 721/250 с.Сергиевск-МДОУ Сказка Протяж.0,15
ВЛ-0.4 кв от СРН 3002/60 с.Павловка- объекты водоснабженя Протяж.0,1
ВЛ-0.4 кв от КТП КР102/100 с.Королевка-объекты водоснабженя Протяж.0,6
ВЛ-0,4кВ с.Антоновка. Протяж.10км.
СРН 809/400 п.Суходол-Д/С Аленушка Протяж.0,3
ВЛ-0.4 кв от КТП 10/0,4/250п.Красноярка-объекты водоснабж. Пртяж.1,5
ВЛ-0.4 кв от КТП 1305/400 с.Красносельское-СПК"Красный" Протяж.1,35
ВЛ-0.4 кв от КТП 1310/160 с.Красносельское-СПК "Красный" Протяж.1,75
ВЛ-0.4 кв от ТП 301/630с.Красносельское-СПК "Красный" Протяж.1,0
ВЛ-0.4 кв от ФНС 705/100 п.Серноводск-лесхоз Протяж.1,45
ВЛ-0.4 кв от КК 4304/160 с.Вер.Орлянка -больница, жилье Протяж.0,5
ВЛ-0.4 кв от КТП 10/0,4кВ СВД 4211/250
ВЛ-0.4 кв от КТП 10/0,4кВ СРГ 424/250
ВЛ-0.4 кв от КТП 10/0,4кВ СРГ 1418/250
ВЛ 6-10 кВ 5,0 п.Антоновка - жилье
ВЛ-6 кВ ф-13
ВЛ-0,4 кВ ф-СРН-13
ВЛ-0.4 кв от сетей НГДУ ТП-18 ВЛ-0,4 кВ
ВЛ-0.4 кв от сетей ЛПУМГ КТП №3
ВЛ-0,4 от ТП№3
ВЛ-0.4 кв от СВД 708/160 п.Сургут-жилье Протяж.0,5
ВЛ-0.4 кв от ТП 310/630с.Красносельское-СПК "Красный" Протяж.1,4
ВЛ-0,4 кВ от опоры 202/11 Ф-2 КТП СРГ 2115/400кВА
ВЛ-0,4 кВ от опоры 205/4 Ф-2 КТП СРГ 2115/400кВа
ВЛ-0,4 кВ Ф-2 от опоры 204/3 КТП СВД 4207/250кВа
ВЛ-0,4кВ от опоры 100/9 Ф-1 КТП СРН 2204/63кВА
ВЛ-0,4кВ от оп 200/25 Ф-2 КТП СРГ 14/250кВА
ВЛ-0,4кВ от оп 201/12 Ф-2КТП СВ 902/630кВА
ВЛ-0,4кВ от оп 202/1 Ф-2 КТП СРГ 2117/630кВА
ВЛ-0,4кВ от опоры 100/15 Ф-1КТП 4211/250кВА
ВЛ-0,4кВ от опоры 101/13 КТП КК 4313/250кВА
ВЛ-0,4кВ от опоры 101/5 Ф-1 КТП СРГ 1406/250кВА
ВЛ-0,4кВ от опоры 105/1 Ф-1 КТП КК 2212/250кВА
ВЛ-0,4кВ от опоры 105/15 КТП СВД 4211/250кВА
ВЛ-0,4кВ от опоры 200/2 Ф-2 КТП СВД 4211/250кВА
ВЛ-0,4кВ от опоры 200/4 Ф-2 КТП СРГ 205/250кВА
ВЛ-0,4кВ от опоры 201/6 КТП ФНС 401/250кВА
ВЛ-0,4кВ от опоры 202/10 Ф-2 КТП СВД 4207/250кВА
ВЛ-0,4кВ от опоры 202/14 КТП СРГ 2117/630кВА
ВЛ-0,4кВ от опоры 203/6 Ф-2 КТП СРГ 2117/630кВа
ВЛ-0,4кВ от опоры 204/3Ф-2 КТП СРГ 2117/630кВА
ВЛ-0,4кВ от опоры 205/1 КТП СРГ 2115/400кВА
ВЛ-0,4кВ от опоры 205/13 Ф-2 КТП СРГ 2115/400кВА
ВЛ-0,4кВ от опоры 301/3 Ф-3 КТП СРГ 1401/400кВА
ВЛ-0,4кВ Ф-1 от опоры 105/10 КТП СВД4211/250кВА
ВЛ-0,4кВ Ф-2 от оп 202/1 КТП СРГ 2115/400кВА
ВЛ-0,4кВ Ф-3 от опоры 300/18 КТП СРГ 1401/400кВА
ВЛ-0,4кВ Ф-3 от опоры 300/7 КТП СВД723/250кВа
ВЛ-0,4кВ Ф-4 от КТП СВ 907/250кВА
ВЛ-0,4кВ Ф-4 от КТП СРГ 1405/250кВА
ВЛ-0,4кВ Ф-4 от КТП СРН 2203/250кВа
ВЛ-0,4кВ Ф-5 от КТП СРГ 2115/400кВА
ВЛ-0,4кВФ-2 от опоры 200/9 КТП ФНС 401/180кВА
Комплектная трансформаторная подстанция КТП ОРЛ 302/250
Комплектная трансформаторная подстанция, КТП ОРЛ 306/250 кВА
КТП 10/0,4 кВ СРГ 209/250 Самарская обл., с.Сергиевск
КТП 10/0,4 кВ СВД 721/250 Самарская обл., с.Сергиевск
КТП 10/0,4 кВ СВД 722/400 Самарская обл., с.Сергиевск
КТП 10/0,4 кВ СВД 723/400 Самарская обл., с.Сергиевск
КТП 6/0,4 кВ ФНС 709/400 Самарская обл., п.Серноводск
КТП 6/0,4 кВ СРН 2203/400х250 Самарская обл., п.Суходол
КТП 6/0,4 кВ СРН 2205/250 Самарская обл., п.Суходол
КТП 6/0,4 кВ СРН 1614/400 Самарская обл., п.Суходол
КТП 6/0,4 кВ СРН 810/250 Самарская обл., п.Суходол
КТП 6/0,4 кВ СРН 811/250 Самарская обл., п.Суходол
КТП 6/0,4 кВ СРН 812/250 Самарская обл., п.Суходол
КТП 6/0,4 кВ СРН 1615/160 Самарская обл., п.Суходол
КТП 10/0,4 кВ СВ 1/2х630 Самарская обл., п.Суходол
КТП 10/0,4 кВ СВ 2/2х630 Самарская обл., п.Суходол
КТП СРГ 223/160 Самарская обл., с. Сергиевск
КТПН-400кВ ТМА 400/6 Самарская обл., п. Калиновый Ключ
КТП 6/0,4 кВ СРН 1605/400 Самарская обл., п. Суходол
КТП 1604/630 кВт п. Суходол
ТП -7 10/04кВ 2/250 кВА, закрытого типа Сергиевский р-н, п. Серноводск
ВЛ-0,4 кВ Ф-1 от КТП 7 10/0,4кВ 2/250 кВА Сергиевский р-н, п. Серноводск
ВЛ-0,4 кВ Ф-2 от КТП 1 10/0,4кВ 2/250 кВА Сергиевский р-н, п. Серноводск
КЛ-0,4 кВ от ТП-7 Сергиевский р-н, п.Серноводск
ВЛ-6 кВ СРН-7 от ПС "Серноводская" 110/35/6
КЛ-6 кВ СРН-7 от ПС "Серноводская" 110/35/6 до опоры 700/1
ВЛ-0,4 кВ от КТП СРГ 2115/400 кВА Сергиевский р-н, п.Сургут
КТП СРН 8/250 кВА Сергиевский р-н, п.Светлодольск
ВЛ-6 кВ Ф-СРН-8 от оп.№800/88 до КТП СРН 8/250 кВА
ВЛ-0,4 кВ от КТП СРН 8/250 кВА до участков Сергиевский р-н, с.Светлодольск
г.о. ТОЛЬЯТТИ Ставропольский район
ВЛ-0,4кВ от КТП-249 Ф-1 |  |  |  | ПУЭ - 7 Глава 2.4 Воздушные линии электропередачи напряжением до 1кВ. Пересечения, сближения, совместная подвеска ВЛ с линиями связи, проводного вещания и РК. Глава 2.5 Воздушные линии электропередачи напряжением выше 1 кВ, Подвеска волоконно-оптических линий связи на ВЛ. Пересечение и сближение ВЛ.с сооружениями связи, сигнализации проводного вещания | Калькуляция | Стоимость одной опоры ВЛ-0,4 кВ - 391 руб./ месяц. Стоимость одной опоры ВЛ-10 кВ, ВЛ-35 кВ 664,69 руб./ месяц | Стоимость одной опоры ВЛ-0,4 кВ (при аренде свыше 1000 опор) - 66,46 руб./ месяц.
ВЛ-0,4кВ от КТП-272 Ф-5
ВЛ-0,4кВ от КТП-595 Ф-2,3
ВЛ-0,4кВ от КТП-585 Ф-1,2,3
ВЛ-0,4кВ от КТП-586 Ф1,2,3,4
ВЛ -0,4кВ от КТП-590 Ф-2
ВЛ-6кВ от оп.53 Ф-15 ПС "Нижний Шлюз" до КТП-583
ВЛ-0,4кВ от ТП-211 Ф-11 (пр.Тихий),торсада
ВЛ-0,4кВ от ТП-477 Ф1,2, торсада
ВЛ-0,4кВ от ТП-57 Ф-3 до д.89 по ул.Мира, торсада
ВЛ-0,4кВ от ТП-96 Ф-10, торсада
ВЛ-0,4кВ от ТП-105 Ф-4,8, торсада
ВЛ-0,4кВ от ТП-3 Ф-9,11, торсада
ВЛ-0,4кВ от ТП-88 Ф-1,2,3,4,5, торсада
ВЛ-0,4кВ от ТП-89 Ф-2,3,5, торсада
ВЛ-0,4кВ от ТП-99 Ф-1,2,3, торсада
ВЛ-0,4кВ от КТП-135 Ф-4, торсада
ВЛ-0,4кВ от КТП-163 Ф-1, торсада
ВЛ-0,4кВ от КТП-187 Ф-5, торсада
ВЛ-0,4кВ от КТП-256 ( церковная мастерская), торсада
ВЛ-0,4кВ от КТП-328 Ф-2,3, торсада
ВЛ-0,4кВ от КТП-587 Ф-2,4,торсада
ВЛ-0,4кВ от ТП-104 Ф-4, торсада
ВЛ-0,4кВ от ТП-104 Ф-5,торсада
ВЛ-0,4кВ от ТП-106 Ф-2,торсада
ВЛ-0,4кВ от ТП-11 Ф1,2,торсада
ВЛ-0,4кВ от ТП-13 Ф-2,торсада
ВЛ-0,4кВ от ТП-136 Ф-1,14,торсада
ВЛ-0,4кВ от ТП-14 Ф-3,4,6,8,торсада
ВЛ-0,4кВ от ТП-140 Ф-5,9,торсада
ВЛ-0,4кВ от ТП-141 Ф-2,3,4,7,8,торсада
ВЛ-0,4кВ от ТП-151 Ф-1,2,торсада
ВЛ-0,4кВ от ТП-152 Ф-6,торсада
ВЛ-0,4кВ от ТП-176 (кафе "Поликом"),торсада
ВЛ-0,4кВ от ТП-251 Ф-1,2,торсада
ВЛ-0,4кВ от ТП-275 Ф-5,торсада
ВЛ-0,4кВ от ТП-34 Ф-19,23,торсада
ВЛ-0,4кВ от ТП-38 Ф-2,4,торсада
ВЛ-0,4кВ от ТП-4 Ф-4,5,8,торсада
ВЛ-0,4кВ от ТП-417 Ф-2,6,7,торсада
ВЛ-0,4кВ от ТП-420 Ф-2,3,4,торсада
ВЛ-0,4кВ от ТП-43 Ф-2,12,торсада
ВЛ-0,4кВ н/о от ТП-438 до оп.8
ВЛ-0,4кВ от ТП-441 Ф-18,21,торсада
ВЛ-0,4кВ от ТП-45 Ф-1,торсада
ВЛ-0,4кВ от ТП-47 Ф-1,2,3,6,торсада
ВЛ-0,4кВ от ТП-472 Ф-3,торсада
ВЛ-0,4кВ от ТП-474 Ф-2,3,торсада
ВЛ-0,4кВ от ТП-475 Ф-1,2,торсада
ВЛ-0,4кВ от ТП-477 Ф1,2, торсада
ВЛ-0,4кВ от ТП-478 Ф-2,3,торсада
ВЛ-0,4кВ от ТП-480 Ф-9,торсада
ВЛ-0,4кВ от ТП-481 Ф-2,тросада
ВЛ-0,4кВ от ТП-494 Ф-3,торсада
ВЛ-0,4кВ от ТП-5 Ф-4,9,торсада
ВЛ-0,4кВ от ТП-543 Ф-13,торсада
ВЛ-0,4кВ от ТП-58 Ф-2,3,торсада
ВЛ-0,4кВ от ТП-586 Ф-3,торсада
ВЛ-0,4кВ от ТП-587 Ф-2,торсада
ВЛ-0,4кВ от ТП-59 Ф-2,3,5,7,торсада
ВЛ-0,4кВ от ТП-60 Ф-1,3,8,торсада
ВЛ-0,4кВ от ТП-62 Ф-3,10,13торсада
ВЛ-0,4кВ от ТП-70 Ф-1,5,торсада
ВЛ-0,4кВ от ТП-72 Ф-2,7,торсада
ВЛ-0,4кВ от ТП-73(часы),торсада
ВЛ-0,4кВ от ТП-73 Ф-4,5,торсада
ВЛ-0,4кВ от ТП-76 Ф-4,7,8,торсада
ВЛ-0,4кВ от ТП-77а Ф-10,торсада
ВЛ-0,4кВ от ТП-80 Ф-2,6,7,торсада
ВЛ-0,4кВ от ТП-81 Ф-5,торсада
ВЛ-0,4кВ от ТП-83 Ф-2,4,5,7,торсада
ВЛ-0,4кВ от ТП-85а Ф-10,торсада
ВЛ-0,4кВ от ТП-85 Ф-5,торсада
ВЛ-0,4кВ от ТП-98 Ф-2,4,торсада
ВЛ-0,4кВ отТП-150Ф-2,4,7торсад
ВЛ-0,4кВ от ТП-79 Ф-2,4,торсада
ВЛ-0,4кВ от ТП-418Ф5,14торсада
ВЛ-0,4кВ от ТП-473Ф-3,7,торсада
ВЛ-0,4кВ от ТП-583 Ф-1,торсада
ВЛ-0,4кВ от ТП-9 Ф-1,6,7,8торсада
ВЛ-0,4кВ отТП-106Ф-4,6,8торсад
ВЛ-0,4кВ от ТП-77аФ-8,10,11торс
ВЛ-0,4кВ от ТП-86 Ф-2,6,8,10торсад
ВЛ-0,4кВ от ТП-71 Ф-2,3,торсада
ВЛ-6кВ Ф-7 ПС"Комсомольская" (отпайка на КТП-514)
2КЛ-0,4кВ Ф-22 от ТП№4222002/630
2КЛ-0,4кВ Ф-4 от ТП№4222002/630
ВЛ- 6 кВ Ф-15 ПС Нижний шлюз
ВЛ-0,23кВ Ф-4 от опоры №402/2 ТП-420
ВЛ-0,4кВ от КТП 2008/250кВА
ВЛ-0,4кВ от КТП 2026/250 кВА
ВЛ-0,4кВ от КТП-Уют1/400кВА
ВЛ-0,4кВ от КТП-Уют2/400кВА
ВЛ-0,4кВ от КТП-Уют3/400кВА
ВЛ-0,4кВ от КТП-Уют4/400кВА
ВЛ-0,4кВ от опоры 300/4 Ф-3 КТП Сев 2512/250кВА
ВЛ-0,4кВ от опоры 400/3 Ф-4 ТП-45
ВЛ-0,4кВ Ф-5 от РУ-0,4кВ КТП сев2512/250кВа
ВЛ-0,4кВ Ф-6 от РУ-0,4кВ КТП сев2512/250кВа
ВЛ-6кВ к КТП 2008/250кВА
ВЛ-6кВ к КТП 2026/250 кВА
ВЛ-6кВ от РЯ-49 Уют/6кВ до новой КТП-Уют3/400кВА
Здание БКТП-3450003/2х630кВА
КЛ-0,23кВ от РУ-0,4кВ ТП 1060601
КЛ-0,23кВ от Ф-ПР-1 ТП №4231811/2*630
КЛ-0,23кВ Ф-ПР-1 от ТП 4222001/2х630кВА
КЛ-0,4 кВ от ТП-2240813 до жилого дома17-В6 ВРУ№1, Ф9,23
КЛ-0,4 кВ от ТП-2240813 до жилого дома17-В6 ВРУ№2, Ф10,24.
КЛ-0,4 кВ от Ф-ПР-11 ТП №4231801/ 2х630кВА
КЛ-0,4кВ Ф-15 от ТП 2080712/2х630
КЛ-0,4кВ от ПП-0,4кВ на оп. № 9 ВЛ-0,4кВ Ф-7 ТП № 4181603/2х1000кВА
КЛ-0,4кВ от ПР-1/ТП-1205 (3141205)
КЛ-0,4кВ от ПР-1/ТП-203 (ТП № 1020203/2х630кВА)
КЛ-0,4кВ от ТП-77А до ВРУ-0,4кВ жилого дома
КЛ-0,4кВ от Ф-1 А ТП №1060603
КЛ-0,4кВ от Ф-17 ТП-2017 (4222017)
КЛ-0,4кВ от Ф-3 ТП№1010105/2х630
КЛ-0,4кВ от Ф-7 ТП 3090413до ПР-1/413
КЛ-0,4кВ от Ф-7 ТП-2017 (4222017)
КЛ-0,4кВ Ф-1 ТП№1020202/2х630кВА
КЛ-0,4кВ Ф-10 от ТП № 2260303/2х630кВА
КЛ-0,4кВ Ф-11 от ТП №3141203
КЛ-0,4кВ Ф-13 ТП- 2030514/2*630кВА до ПР-1/514
КЛ-0,4кВ Ф-13 ТП№1020202/2х630кВА
КЛ-0,4кВ Ф-1А от ТП № 4340001/4х2500кВА
КЛ-0,4кВ Ф-1А от ТП№1020213/2*630кВА
КЛ-0,4кВ Ф-2 от ТП№1010113/2х630кВА
КЛ-0,4кВ Ф-П1 ТП 3090413 от ПР-1/413
КЛ-0,4кВ Ф-П1 ТП- 2030514/2*630кВА до ПР-1/514
КЛ-0,4кВ Ф-ПР-1 от ТП № 2080718/2х1000кВА
КЛ-0,4кВ Ф-ПР-2 от ТП №3090413/2х630кВА
КЛ-0,4кВот Ф-ПР-11 ТП№ 3171512/2х1000кВА
КЛ-10 кВ Ф-1 от БКТП-3450003/2х630кВА
КЛ-10 кВ Ф-17 от ГПП 110/10кВ № 3000000
КЛ-10 кВ Ф-49 от ГПП 110/10кВ № 3000000
КЛ-10 кВ Ф-8 от БКТП-3450003/2х630кВА
КЛ-10кВ Ф-1Б от РП 5040000
КЛ-10кВ Ф-30 от РП 5040000
КЛ-10кВ Ф-4 от ТП 2240802/2х1000
КТП 2008/250кВА
КТП 2026/250 кВА
КТП-Уют 3/400кВА
КТП-Уют 4/400кВА
Оборудование БКТП-3450003/2х630кВА
Оборудование ПС 110/6кВ "ТЭЗ", ОРУ -110 кВ, ЗРУ-6кВ
Распределительный ящик-49 Уют
ВЛ-0,4кВ от КТП Сев 2502/630 кВА
Трансформаторная подстанция 10/0,4 кВ ТП-5020006 (ТП-206ПКЗ, 1000 кВА)
КЛ-10 кВ от РП-5020000 до ТП-5020006
Трансформаторная подстанция 10/0,4 кВ ТП-5020003 (КТП-2 "Данон Волга" 1600 кВА)
КЛ-10 кВ от РП-5020000 до ТП-5020003
КЛ-0,4 кВ от ТП-2150005 (ТП-РЛДЦ) до жилого дома 6.2 г.Тольятти
КЛ-0,4 кВ от ТП-2150005 (ТП-РЛДЦ) до жилого дома 6.2 г.Тольятти
КЛ-0,4 кВ от ТП-2150005 (ТП-РЛДЦ) до Гостиницы г.Тольятти
КЛ-0,4 кВ от ТП-2150005 (ТП-РЛДЦ) до ж/д г.Тольятти
КЛ-0,4 кВ от ТП-2150005 (ТП-РЛДЦ) до автостоянки г.Тольятти
КЛ-0,4 кВ от ТП-4181609 г.Тольятти, ул.Тополиная, 32А
2КЛ-0,4 кВ от ТП-2030317 до жилого дома поз.VIII-К, Л-маг г. Тольятти
4КЛ-0,4 кВ от ТП-2030317 до жилого дома поз.VIII-К, г. Тольятти
Оборудование ТП 236 с трансформаторами ТМГ 6/0,4кВ г. Тольятти
Кабельная линия КЛ-0,4кВ от ТП-2150807 Ф-1Б, Ф-14 до ж/д ул. Спортивная, 12,14
Кабельная линия КЛ-0,4кВ от ТП-2150807 Ф-1Г, Ф-16 до ж/д ул. Спортивная, 14
Кабельная линия КЛ-0,4кВ от ТП-2150807 Ф-1А, Ф-13 до ж/д ул. Спортивная, 12
2КЛ-0,4 кВ от ТП-3171501 Ф-14 до ВРУ №1 ж/д 27-х маг. г.Тольятти, ул.Ворошилова,д.15
КЛ-0,4 кВ от ТП-3171501 Ф-15 до ВРУ №3 ж/д 27-х маг. г.Тольятти, ул.Ворошилова,д.15
2КЛ-0,4 кВ от ТП-3171501 Ф-20 до ВРУ №2 ж/д 27-х маг. г.Тольятти, ул.Ворошилова,15
КЛ-0,4 кВ от ТП-3171501 Ф-5 до ВРУ №3 ж/д 27-х маг. г.Тольятти, ул.Ворошилова,д.15
2КЛ-0,4 кВ от ТП-3171501 Ф-6 до ВРУ №1 ж/д 27-х маг. г.Тольятти, ул.Ворошилова,15
2КЛ-0,4 кВ от ТП-3171501 Ф-8 до ВРУ №2 ж/д 27-х маг. г.Тольятти, ул.Ворошилова,15
КЛ-10кВ от РП-17 Самарская обл., г. Тольятти, Автозаводской р-н, ул. Юбилейная, д. 31Д
КЛ-0,4кВ от ТП 2150009 до Новоаполстольской церкви г. Тольятти
ЛЭП-110кв п/с Стройбаза к ГПП-5 Тольятти
ЛЭП-110 кв ТЭЦ-п/с 110/35/6 кв Стройбаз Эне Тольятти
КЛ-0,4кВ от соединит.муфты на гр.ЗУ Храма до ВРУ-0,4кВ здания Храма г. Тольятти
КТП-414/250 кВА б/о "Лада"
КТП-729/630 кВА б/о "Дружба"
КТП-402/630 кВА б/о "Островок"
КТП-403/400 кВА б/о "Островок"
ВЛ-6 кВ от оп.№152 Ф-7 ПС "Комсомольская" до РЯ-26
ВЛ-6 кВ от оп.№8 Ф-22 ПС "Комсомольская" до КТП-402 и КТП-403
КВЛ-6 кВ от оп.№80 Ф-22 ПС "Комсомольская" до КТП-729
КЛ-6 кВ от РЯ-26 6 кВ до КТП-414
ТП-108А Хлебзавод (ТП-5010010) 10/0,4кВ/630 кВА
ТП-108 Хлебзавод (ТП-5010008) 10/0,4кВ/2х630 кВА
КЛ-10 кВ от РП-1 ПКЗ (РП-5010000) яч.12 до ТП-108 Хлебзавод (ТП-5010008) яч.1
КЛ-10 кВ от РП-1 ПКЗ (РП-5010000) яч.16 до ТП-108 Хлебзавод (ТП-5010008) яч.4
КЛ-10 кВ от ТП-108 Хлебзавод(ТП-5010008) яч.3 ло ТП-108А Хлебзавод (ТП-5010010)
Отпайка КЛ -10кВ от КЛ-10кВ ТП 2106-2107, г. Тольятти, ул. 40 лет Победы
Отпайка КЛ -10кВ от КЛ-10кВ ТП 2107-2108, г. Тольятти, ул. 40 лет Победы
Оборудование ТП-4212107 2х630кВА, г. Тольятти, ул. 40 лет Победы
Здание ТП-4212107, г. Тольятти, ул. 40 лет Победы
КЛ-10кВ от КЛ-10кВ ТП-108 Хлебзавод (ТП-5010008) яч.4 до БКТП-5010016 Хлебзавод (ТП-5010016) яч.6
КЛ-10кВ от КЛ-10кВ ТП-108 Хлебзавод (ТП-5010008) яч.1 до БКТП-5010016 Хлебзавод (ТП-5010016) яч.2
КЛ-10кВ от соед.муфты КЛ-10кВ РП-1 ПКЗ(РП-5010000) яч.16 до БКТП-5010016 Хлебзавод (ТП-5010016) яч.8
КЛ-10кВ от соед.муфты КЛ-10кВ РП-1 ПКЗ(РП-5010000) яч.12 до БКТП-5010016 Хлебзавод (ТП-5010016) яч.1
БКТП-5010016 Хлебзавод (ТП-5010016) 2х1600кВА
Здание РП-2, г. Тольятти, Комсомольское ш., 7г
Здание РП-9, г. Тольятти, ул. Ярославская, 10А
Здание ТП 77-а (Лит. А), г. Тольятти, ул. Советская, 74Б
Здание ТП-198, г. Тольятти, ул. Ларина, 1А
Здание ТП-428, г. Тольятти, ул. Громовой, 18Б
Оборудование РП-3А
Оборудование ТП-199
Оборудование РП-1
Трансформаторная подстанция ТП-204 (Лит.А), ул. Победы, западнее д.№11
Оборудование к КТП-204
Трансформаторная подстанция ТП-252 (Лит.А11), ул. Комзина, 10-а
Оборудование ТП-252
Оборудование ТП-428
Оборудование РП-2
Оборудование РП-9
Силовое оборудование ТП-77-А
Оборудование трансформаторной подстанции ТП N425(поз.44), в т.ч. трансформатор
Трансформаторная подстанция ТП-425 (поз.44) (Лит. А), ул. Мурысева
Трансформаторная подстанция ТП №579 (Лит.А), в кварт.11
Оборудование трансформаторной подстанции ТП № 579, в т.ч. трансформатор
ВЛ-0,4кВ н/о от ТП-438 до опоры 8
ВЛ-0,4кВ от КТП-135 ф-4, торсада
ВЛ-0,4кВ от КТП-163 ф-1, торсада
ВЛ-0,4кВ от КТП-328 ф-2,3, торсада
ВЛ-0,4кВ от КТП-585 ф-1,2, торсада
ВЛ-0,4кВ от КТП-587 ф-2,4, торсада
ВЛ-0,4кВ от КТП-590 ф-2
ВЛ-0,4кВ от ТП-104 ф-4, торсада
ВЛ-0,4кВ от ТП-104 ф-5, торсада
ВЛ-0,4кВ от ТП-105 ф-4,8, торсада
ВЛ-0,4кВ от ТП-11 ф-1,2, торсада
ВЛ-0,4кВ от ТП-13 ф-2, торсада
ВЛ-0,4кВ от ТП-14 ф-3,4,6,8, торсада
ВЛ-0,4кВ от ТП-140 ф-5,9, торсада
ВЛ-0,4кВ от ТП-141 ф-2,3,4,7,8, торсада
ВЛ-0,4кВ от ТП-151 ф-1,2, торсада
ВЛ-0,4кВ от ТП-152 ф-6, торсада, инв.№31305
ВЛ-0,4кВ от ТП-176 ф-2 (кафе "Поликом"), торсада
ВЛ-0,4кВ от ТП-3 ф-9,11, торсада
ВЛ-0,4кВ от ТП-34 ф-19,23, торсада
ВЛ-0,4кВ от ТП-38 ф-2,4, торсада
ВЛ-0,4кВ от ТП-4 ф-4,5,8, торсада
ВЛ-0,4кВ от ТП-420 ф-2,3,4, торсада
ВЛ-0,4кВ от ТП-43 ф-2,12, торсада
ВЛ-0,4кВ от ТП-441 ф-18,21, торсада
ВЛ-0,4кВ от ТП-45 ф-1, торсада
ВЛ-0,4кВ от ТП-47 ф-1,2,3,6, торсада
ВЛ-0,4кВ от ТП-472 ф-3, торсада
ВЛ-0,4кВ от ТП-477 ф-1,2, торсада
ВЛ-0,4кВ от ТП-477 ф-1,2, торсада
ВЛ-0,4кВ от ТП-478 ф-2,3, торсада
ВЛ-0,4кВ от ТП-480 ф-9, торсада
ВЛ-0,4кВ от ТП-481 ф-2, торсада
ВЛ-0,4кВ от ТП-494 ф-3, торсада
ВЛ-0,4кВ от ТП-5 ф-4,9, торсада
ВЛ-0,4кВ от ТП-543 ф-13, торсада
ВЛ-0,4кВ от ТП-57 ф-3 до д.89 по ул.Мира, торсада
ВЛ-0,4кВ от ТП-58 ф-2,3, торсада
ВЛ-0,4кВ от ТП-583 ф-1, торсада
ВЛ-0,4кВ от ТП-586 ф-3, торсада
ВЛ-0,4кВ от ТП-587 ф-2, торсада
ВЛ-0,4кв от ТП-59 ф-2,3,5,7, торсада
ВЛ-0,4кВ от ТП-60 ф-1,3,8, торсада
ВЛ-0,4кВ от ТП-62 ф-3,10,13, торсада
ВЛ-0,4кВ от ТП-70 ф-1, 5 торсада
ВЛ-0,4кВ от ТП-71 ф-2,3, торсада
ВЛ-0,4кВ от ТП-72 ф-2,7, торсада
ВЛ-0,4кВ от ТП-76 ф-4,7,8, торсада
ВЛ-0,4кВ от ТП-77а ф-10, торсада
ВЛ-0,4кВ от ТП-77а ф-8,10,11, торсада
ВЛ-0,4кВ от ТП-80 ф-2,6,7, торсада
ВЛ-0,4кВ от ТП-81 ф-5, торсада
ВЛ-0,4кВ от ТП-83 ф-2,4,5,7, торсада
ВЛ-0,4кВ от ТП-85 ф-5, Торсада
ВЛ-0,4кВ от ТП-85а ф-10, торсада
ВЛ-0,4кВ от ТП-89 ф-2,3,5, торсада
ВЛ-0,4кВ от ТП-96 ф-10, торсада
ВЛ-0,4кВ от ТП-98 ф-2,4, торсада
ВЛ-0,4кВ от ТП-99 ф1,2,3, торсада
ВЛ-0,4кВ отТП-150 ф-2,4,7, торсада
ВЛ-0,4кВ отТП-9 ф-1,6,7,8, торсада
ВЛ-0.4кВ от КТП-272 ф-5
ВЛ-0.4кВ от ТП-211 ф-11 (пр.Тихий), торсада
КЛ-0,4кВ д/у от ТП-578 до ТП-580ф-7
КЛ-0,4кВ д/у от ТП-578 доТП-579
КЛ-0,4кВ д\у отТП-438 до опоры 8
КЛ-0,4кВ н/о от ПП-1 до опоры (мкр.2 Комсом. р-на)
КЛ-0,4кВ н/о от ПП-2 до опоры (мкр.2 Комсом. р-на)
КЛ-0,4кВ н/о от ТП-428 до ПП-1, ф-1
КЛ-0,4кВ от ТП-121 от маг.Вояж по Баныкина48а ф7,17
КЛ0,4кВ от ТП123 до д.25 по ул.Карбышева, ф1,2,3,4
КЛ-0,4кВ от ТП-125 до д.95 по ул.Мира
КЛ-0,4кВ от ТП-157 до РНС-8 (ДМБ)
КЛ-0,4кВ от ТП-179 до хозбл. д."Ласточка"50лет Окт
КЛ-0,4кВ от ТП-196 до д.3б по ул.Кирова, ф-1, 13
КЛ0,4кВ от ТП197 до д.49 по Автозаводскому ш.ф-3,4
КЛ-0,4кВ от ТП-198 до гаража Дома престарелых,ф5,6
КЛ-0,4кВ от ТП198 до гл.корп. Дома престарелых ф1,2
КЛ-0,4кВ от ТП198 до хоз.корп Дома престарелых ф3,4
КЛ-0,4кВ от ТП198 до хоз.сарая Дома престарелых, ф7
КЛ-0,4кВ от ТП-425 до АТС- 44
КЛ-0,4кВ от ТП-428 до ПП-1, от ПП-1 до опоры
КЛ-0,4кВ от ТП-428 до ЦТП-2, ф-5,6
КЛ-0,4кВ от ТП-527 до АТС-47
КЛ-0,4кВ от ТП-77а до Щ-1 д.74 по ул. Советской
КЛ-0,4кВ отТП-425 до д.69 по ул.Мурысева
КЛ-0,4кВ отТП528 до дет.поликл. в кв.6 Шлюз.р ф4,14
КЛ-0,4кВ отТП-579 до д.24 по ул.Гидротехнической
КЛ-0,4кВ от ТП197 до д.51 по Автозаводскому шоссе ф2
КЛ-0,4кВ от ТП-204 до д9 по ул.Победы
КЛ-0,4кВ отТП-204 до д.11 по ул.Победы
КЛ-10кВ от п/ст 110/10/6кВ "МИС" до РП-4 (ф-52),нА
КЛ-10кВ от п/ст 110/10/6кВ "МИС" до РП-4 (ф-62),нВ
КЛ-10кВ отТП-425 до ТП-561 (ф-17,22 РП-7)
КЛ-6 кВ Ф-9,25 ПС "Восточная" до РП-3А
КЛ-6кВ от п/ст 110/10/6 кВ "МИС" до РП-9 (ф-41)
КЛ-6кВ от ПС "Комсомольская" (ф-35) до ТП-578
КЛ-6кВ от ПС "Комсомольская" (ф-36) до ТП-578
КЛ-6кВ от РП-18 (ф-8) до ТП-204
КЛ-6кВ от ТП-578 до ТП-579 (ф-35)
КЛ-6кВ от ТП-578 до ТП-579 (ф-36)
КЛ-6кВ от ТП-579 до ТП-580
КЛ-6кВ Ф-13 ПС "Восточная" от ТП-204 до ТП-205
КЛ-6кв Ф-14 ПС "Южная" от ТП-236 до ТП-70
КЛ-6кВ Ф-21 ПС "Южная" от ТП-236 до ТП-71
КЛ-6кВ Ф-25 ПС "Западная" от ТП-77 до ТП-77а
КЛ-6кВ Ф-25 ПС "Портовая" от ТП-252 до ТП-273
КЛ-6кВ Ф-38 ПС "МИС" от ТП-428 до ТП-460
КЛ-6кВ Ф-38 ПС "МИС" от ТП-428 до ТП-461
КЛ6кВ Ф6,22 Портовая доРЯ100, отРЯ100 доРЯ101,нА,Б
КЛ-0,4 кВ Ф-8-1 ТП 1280359 до ВРУ ж/д по ул. Фермерская с. Подстепки
КЛ-0,4 кВ Ф-4-2 ТП 1280359 до ВРУ ж/д по ул. Фермерская с. Подстепки
КЛ-0,4 кВ Ф-8-2 ТП 1280359 до ВРУ ж/д по ул. Фермерская с. Подстепки
КЛ-0,4 кВ Ф-4-1 ТП 1280359 до ВРУ ж/д по ул. Фермерская с. Подстепки
СТАВРОПОЛЬСКИЙ РАЙОН
ВЛ-0,4кВ от КТП 245/250кВА до опор потребителей |  |  |  | ПУЭ - 7 Глава 2.4 Воздушные линии электропередачи напряжением до 1кВ. Пересечения, сближения, совместная подвеска ВЛ с линиями связи, проводного вещания и РК. Глава 2.5 Воздушные линии электропередачи напряжением выше 1 кВ, Подвеска волоконно-оптических линий связи на ВЛ. Пересечение и сближение ВЛ.с сооружениями связи, сигнализации проводного вещания | Калькуляция | Стоимость одной опоры ВЛ-0,4 кВ - 391 руб./ месяц. Стоимость одной опоры ВЛ-10 кВ, ВЛ-35 кВ 664,69 руб./ месяц | Стоимость одной опоры ВЛ-0,4 кВ (при аренде свыше 1000 опор) - 66,46 руб./ месяц.
ВЛ-0,4кВ от КТП РПП 309/160 кВА
ВЛ-0,4кВ от опоры 100/14 Ф-1 КТП С 424/630кВА
ВЛ-0,4кВ от опоры 104/5 Ф-1 КТП-Хщ 1902/400кВА
ВЛ-0,4кВ от опоры 14 Ф-4 КТП 1280315/630кВА
ВЛ-0,4кВ от опоры 400/1 Ф-4 КТП-Ам3614/100кВА
ВЛ-0,4кВ от опоры 6 Ф-8 КТП №1280316/630кВА
ВЛ-0,4кВ от опоры № 1/4 Ф-2 КТП № 1280316/400кВА
ВЛ-0,4кВ от опоры300/10 КТ Сев2501/560кВа
ВЛ-0,4кВ Ф-1 КТП 1280338/100кВА
ВЛ-0,4кВ Ф-1 от КТП 2532/160кВА
ВЛ-0,4кВ Ф-1 от КТП №1280360/250кВА
ВЛ-0,4кВ Ф-1 от КТП Сев 5339/250кВА
ВЛ-0,4кВ Ф-1от КТП Хщ 1905/250кВА
ВЛ-0,4кВ Ф-2 КТП Ж 314/250кВА
ВЛ-0,4кВ Ф-2 КТП№1280305/630кВА от опоры 15
ВЛ-0,4кВ Ф-2 от КТП №1280360/250кВА
ВЛ-0,4кВ Ф-2 от КТП Хщ 1905/250кВА
ВЛ-0,4кВ Ф-2 от опоры 200/1 КТП ОГ 402/100кВА
ВЛ-0,4кВ Ф-3 КТП Сев 5341/160кВА
ВЛ-10кВ от опоры № 300/78 Ф-3 ПС 35/10кВ "Жигули"
ВЛ-10кВ от опоры №3 Ф-11 РП-1280000 от КРУН-СВЛ№2
ВЛ-10кВ от опоры№1900/45 Ф-19 ПС110/10кВ "Хрящевка"
ВЛ-10кВ от опоры№23/8 Ф-5РП№1280000от КРУН-СВЛ №5
ВЛ-6 кВ к КТП 2004/250 кВА
ВЛ-6кВ от опоры № 2516/23 Ф-25 ПС 110/6кВ "Северная"
Воздушная линия ВЛ-0,4 кВ от КТП Сев 5335/630 до опор потребителей
Воздушная линия ВЛ-0,4кВ Ф-1,2,3,4 от КТП П 1038/400
Воздушная линия ВЛ-10кВ Ф-10ПС "Подстепки" отпайка опор П 1024/1-П1024/6
Комплектная трансформаторная подстанция, КТП П1038/400
КТП 1280338/100кВА
КТП 245/250кВА
КТП 2532/160кВА
КТП №1280360/250кВА
КТП Ж 314/250кВА
КТП Сев 5339/250кВА
КТП Хщ 1905/250кВА
Отпайка ВЛ-10кВ РП-128 ГПП-10000000 от опоры № 31 до КТП-245/250кВА
ПКУ-10кВ на опоре 311/2 Ф-3 ПС 35/10кВ "Жигули"
ПКУ-6кВ на оп 5329/4 ВЛ-6кВ Ф-53 ПС110/6кВ "Северная"
ПКУ-6кВ на оп. 2532/2 Ф-25 ПС 110/6кВ "Северная"
ВЛ-0,4 кВ от КТП 2004/250 кВА
ВЛ-0,4кВ от КТП ХЩ 1902/400кВА
ВЛ-0,4кВ от КТП-1906/250кВА
ВЛ-0,4кВ от опоры 101/1 Ф-1 КТП РП2 2026/250кВА
ВЛ-0,4кВ от опоры 103/5 Ф-1 КТП 1280324/630
ВЛ-0,4кВ от опоры 13/10 Ф-8 КТП 1280307
ВЛ-0,4кВ от опоры 200/13 Ф-2 КТП Сев 5337/250кВА
ВЛ-0,4кВ от опоры 300/8 Ф-З КТП Сев 5335/630кВа
ВЛ-0,4кВ от опоры 400/7 Ф-4 КТП Хщ 813/160кВА
ВЛ-0,4кВ от опоры 404/1 Ф-4 КТП С 1226/250кВА
ВЛ-0,4кВ от опоры101/6 Ф-1 КТП Хщ 1902/400кВА
ВЛ-0,4кВ от опоры№1/6аФ-З КТП1280312
ВЛ-0,4кВ от опры 200/26 Ф-2 КТП Сев2501/560кВА
ВЛ-0,4кВ от опоры 10/3а Ф-5 КТП 1280316/630кВА
ВЛ-0,4кВ от Ф-3 КТП №1280352/400кВА до оп.№2
ВЛ-0,4кВ Ф-1 от оп№101/4 КТП Л 1025/250кВа
ВЛ-0,4кВ Ф-2 от опоры №1 ТП №1280316
ВЛ-0,4кВ Ф-4 от оп 400/7 КТП С 1226/250кВА
ВЛ-0,4кВ Ф-4 от опоры №402/6 Ф-4 КТП 1280324/360кВА
ВЛ-0,4кВ Ф-5 от КТП С 1218/400кВА
ВЛ-0,4кВ от опоры 100/6 Ф-1 КТП Сев 5339/250кВА
ВЛ-10кВ от опоры №37/18/7 Ф-3 РП №1280000
ВЛ-10кВ от опоры 1900/62 до КТП-1906/250кВА
КТП ХЩ 1902/400кВА
КТП-1906/250кВА
КТП 2004/250 кВА
КЛ-0,4кВ Ф-3 от опоры№2 КТП №1280352/400кВА
КЛ-0,4кВ Ф-5 от КТП№1280310/630
Воздушная линия ВЛ-10кВ до ТП 19/400кВА с.Подстепки( на пересечении ул. Изумрудной и ул.Луговая)
Воздушная линия ВЛ-0,4кВ Ф-1от ТП 19/400кВА с.Подстепки(на пересечении ул. Изумрудной и ул.Луговая)
Воздушная линия ВЛ-0,4кВ Ф-2от ТП 19/400кВА с.Подстепки(на пересечении ул. Изумрудной и ул.Луговая)
Кабельная линия 2КЛ-10 кВ от КРУН-1 до ТП-1 и ТП-2 с. Подстепки ул. Фермерская
Кабельная линия 2КЛ-10 кВ от КРУН-2 до ТП-1 и ТП-2 с. Подстепки ул. Фермерская
Комплектная трансформаторная подстанция КТП с двумя трансформаторами ТМГ 1000/10-0,4 кВ с. Подстепки
Комплектная трансформаторная подстанция КТП с двумя трансформаторами ТМГ 630/10-0,4 кВ с. Подстепки
Комплектное распределительное устройство наружной установки КРУН-1-10кВ с. Подстепки
Комплектное распределительное устройство наружной установки КРУН-2-10кВ с. Подстепки
ВЛ-0,4 кВ Ф-1 от КТП РПП 209/100 с.Пискалы Ставропольский р-н
КТП-1/400 с оборудованием в т.ч. силовой трансформатор 1х400кВА-1шт, Ставропольский р-н с.Осиновка
КТП-2/250 с оборудованием в т.ч. силовой трансформатор 1х250кВА-1шт, Ставропольский р-н с.Осиновка
КТП-3/630 с оборудованием в т.ч. силовой трансформатор 1х630кВА-1шт, Ставропольский р-н с.Осиновка
КТП-4/250 с оборудованием в т.ч. силовой трансформатор 1х250кВА-1шт, Ставропольский р-н с.Осиновка
КТП-5/630 с оборудованием в т.ч. силовой трансформатор 1х630кВА-1шт, Ставропольский р-н с.Осиновка
КТП-6/250 с оборудованием в т.ч. силовой трансформатор 1х250кВА-1шт, Ставропольский р-н с.Осиновка
КТП-7/400 с оборудованием в т.ч. силовой трансформатор 1х400кВА-1шт, Ставропольский р-н с.Осиновка
КТП-8/630 с оборудованием в т.ч. силовой трансформатор 1х630кВА-1шт, Ставропольский р-н с.Осиновка
КТП-9/630 с оборудованием в т.ч. силовой трансформатор 1х630кВА-1шт, Ставропольский р-н с.Осиновка
Отпайка воздушной линии ВЛ-10кВ Ф-4 ПС 35/10 "Осиновка" в пролете опор 400/103-400/148
Секционный пункт с учетом СП/1 ОС 4 Ставропольский р-н с.Осиновка
КТП П 1205 10/0,4 кВ/400 кВА с.Подстепки
КТП 6 6/0,4 кВ/630 кВА
КТП П 1204 10/0,4 кВ/1000 кВА с.Подстепки
ВЛ-0,4 кВ от КТП 6 6/0,4 кВ/630 кВА
ВЛ-04 кВ от КТП П 1204 10/0,4 кВ/1000 кВА
ВЛ-04 кВ от КТП П 1205 10/0,4 кВ/400 кВА
ВЛ-10 кВ Ф-12 ПС "Подстепки" от оп.№П 1202/17 до КТП П 1204 6/04кВ/1000 кВА
ВЛ-10 кВ Ф-12 ПС "Подстепки" от оп.№П 1202/17 до КТП П 1205 6/04кВ/400 кВА
ВЛ-6 кВ Ф-21 ПС "Водозабор" от оп.№18/1 до КТП 6 6/0,4 кВ/630 кВА
ВЛ-0,4 кВ Ф-1,2,3,4 от КТП-152 10/0,4/250кВА в сторону дачных домов, Ставропольский р-н,с.п.Жигули
ЛЭП-0,4 кВ от нижних контактов АВ в щ.у.-0,4 кВ на оп.100/1 ВЛ-0,4 кВ Ф-1 КТП П1224/400 кВА
ЛЭП-0,4 кВ от нижних контактов АВ в щ.у.-0,4 кВ на оп.200/1 ВЛ-0,4 кВ Ф-1 КТП П1224/400 кВА
Отпайка ВЛ-0,4 кВ от первой оп. в сторону дачных домов с. Ташла
Отпайка ВЛ-6кВ от опоры Мус1600/141 в сторону КПТ Мус1620/630кВА с. Ташла
КПТ Мус1620/630 с. Ташла
ВЛ-04 кВ от КТП П1218/400 кВА п. Подстепки Ставропольского
ВЛ-10 кВ Ф-12 ПС "Подстепки" уч-к опор П126/1-П1216/21, П1222/1-П1222/5
КВЛ-0,4 кВ от КТП П1222/400 кВА Подстепки Ставропольского р-н
КТП П1218/400 кВА п. Подстепки Ставропольского р-н
КТП П1222/400 кВА п. Подстепки Ставропольского р-н
ВЛ-6 кВ от опоры 104/1 Ф-1 ПС 110/6 кВА "Плотина" до КТП 1/250 кВА СНТ "Приморский"
КТП 1/250 кВА СНТ "Приморский"
КТП 2/250 кВА СНТ "Приморский"
ВЛ-0,4 кВ от КТП 1/250 кВА в сторону дачных домов. СНТ "Приморский"
ВЛ-0,4 кВ от КТП 2/250 кВА в сторону дачных домов. СНТ "Приморский"
ВЛ-6 кВ от опоры №50а Ф-20 ПС "Водозабор" Ставропольский р-н
КЛ-6 кВ (ввод КТП "Русское поле") Ставропольский р-н
КТП "Русское поле"/400 кВА Ставропольский р-н
ВЛ-0,4 кВ Ф-1,2,3,4,5 от КТП "Русское поле"/400 кВА в сторону дачных домов
ВЛ-6 кВ отпайки №1 Ф-27 ПС "СБ" от оп.№17 до КТП "Русское поле" /250 кВА
КТП "Русское поле"/250 кВА Ставропольский р-н
ВКЛ-0,4 кВ Ф-1,2,3,4 от КТП "Русское поле"/250 кВА
КТП 250/6/0,4 кВ ТСН "Прилесье" Ставропольский р-н, с. Ягодное
ВЛ-0,4 кВ от КТП 250/6/0,4 ТСН "Прилесье" в сторону дачных домов.Ставропольский р-н, с.Ягодное
Отпайка ВЛ-10кВ от опоры №27 Ф 3 РП 1280000 до КТП 1280327 Ставропольский р-н, п.Приморский
КЛ-6 кВ от Ф-9 ТП 1280358 до ВРУ жил.дома. Ставропольский р-н, с. Подстепки, д. Полевая, д.44/1
КЛ-6 кВ от Ф-5 ТП 1280358 до ВРУ жил.дома. Ставропольский р-н, с. Подстепки, д. Полевая, д.44/1
ВЛ-0,4 кВ от опоры 100/23 Ф-1 Кир 618/100 кВА в стороны ЗУ Ставропольский р-н, с.Русская Борковка
КТП 1280327/40 кВА Ставропольский р-н, п. Приморский
Отпайка ВЛ-10 кВ от опоры №С1200/64 Ф-12 ПС 110/10 "Совхозная"
КТП С 1221/250 кВА СНТ "Берег-2"
ВЛ-0,4 кВ от КТП С 1221/250 кВА СНТ "Берег-2"
КТП С 1220/250 кВА СНТ "Берег-2"
ВЛ-0,4 кВ от КТП С 1220/250 кВА СНТ "Берег-2"
КТП С 1217/400 кВА СНТ "Берег-2"
ВЛ-0,4 кВ от КТП С 1217/400 кВА СНТ "Берег-2"
Отпайка ВЛ-6 кВ от оп.№904/1 до оп.№904/4 Ф-9 ПС 35/6 "Глинкарьер"
КЛ-6 кВ от опоры №904/4 до КТП Гл 9-05/400 кВА СНТ "Мичуринец"
КТП Гл 9-05/400 кВА СНТ "Мичуринец"
ВЛ-0,4 кВ Ф-1,2,3,4 от КТП 400 кВА в сторону дачных домов СНТ "Прилесье"
Отпайка ВЛ-10 кВ от оп.№Мус 200/195 Ф-2 ПС 110/10 Мусорка до СП/1Мус2
Секционный пункт СП/1Мус2 с.Ташелка, СНТ "Транспортник"
ВЛ-10 кВ Ф-2 ПС 110/10 Мусорка Мус 203/1-67 от СП/1Мус2 до КТП Мус 203/400 кВА
КТП Мус 203/400 кВА с.Ташелка, СНТ "Транспортник"
ВЛ-0,4 кВ от КТП Мус 203/400 кВА в сторону дачных домов с.Ташелка СНТ "Транспортник"
СЫЗРАНСКИЙ РАЙОН
ВЛ-0,4 кВ-800м |  |  |  | ПУЭ - 7 Глава 2.4 Воздушные линии электропередачи напряжением до 1кВ. Пересечения, сближения, совместная подвеска ВЛ с линиями связи, проводного вещания и РК. Глава 2.5 Воздушные линии электропередачи напряжением выше 1 кВ, Подвеска волоконно-оптических линий связи на ВЛ. Пересечение и сближение ВЛ.с сооружениями связи, сигнализации проводного вещания | Калькуляция | Стоимость одной опоры ВЛ-0,4 кВ - 391 руб./ месяц. Стоимость одной опоры ВЛ-10 кВ, ВЛ-35 кВ 664,69 руб./ месяц | Стоимость одной опоры ВЛ-0,4 кВ (при аренде свыше 1000 опор) - 66,46 руб./ месяц.
ВЛ-0,4 кВ-4500м
ВЛ-6кВ Ф-3 ПС Зб-120м
ВЛ-6кВ-40м
ВЛ-6кВ-980м
ВЛ-0,4 кВ-16000м
ВЛ-0,4 кВ-250м
ВЛ-6кВ Ф-9 ПС Зб-1000м
ВЛ-0,4 кВ-2000м
ВЛ-0,4 кВ-4000м
ВЛ-10кВ Ф-5 ПС Пб-8640м
ВЛ-10кВ Ф-4 ПС Пб-1860м
ВЛ-0.4кВ-440м
ВЛ-0.4кВ-27820м
ВЛ-0,4 кВ-250м
ВЛ-10кВ -1300м
ВЛ-0.4кВ-300м
ВЛ-0.4кВ-35000м
ВЛ 6кВ ПС Бш-80м
ВЛ-0.4кВ-800м
ВЛ-0.4кВ-5500м
ВЛ-0.4кВ-2100м
ВЛ-0.4кВ-800м
ВЛ-0.4кВ-2000м
ВЛ-0.4кВ-1600м
ВЛ-0.4кВ-240м
ВЛ-10кВ Ф-2 ПС Ус205-240м
ВЛ-0.4кВ-380м
ВЛ-0.4кВ-480м
ВЛ-10кВ Ф-4 ПС Б-300м
ВЛ-0.4кВ-800м
ВЛ-0.4кВ-1800м
ВЛ-0.4кВ-200м
ВЛ-0.4кВ-6500м
ВЛ-0.4кВ-600м
ВЛ-0.4кВ-1700м
ВЛ-0.4кВ-1000м
ВЛ-0.4кВ-1300м
ВЛ 6кВ-2090м
ВЛ-6кВ Ф-8 ПС Пер-1193м
ВЛ-0.4кВ-1816м
ВЛ-6кВ Ф-13 Мр ПС Пер-7м
ВЛ-0.4кВ-1542м
ВЛ-6кВ Ф-13 Мр ПС Пер-300м
ВЛ-0.4кВ-1041м
ВЛ-6кВ Ф-13 Мр ПС Пер-235м
ВЛ-0.4кВ-6140м
ВЛ-6кВ Ф-13 Мр ПС Пер-250м
ВЛ-6кВ Ф-13 Мр ПС Пер-255м
ВЛ-0.4кВ-182м
ВЛ-6кВ Ф-13 Мр ПС Пер-2290м
ВЛ-6кВ Ф-13 Мр ПС Пер-70м
ВЛ-6кВ Ф-10 Мр ПС Пер-265м
ВЛ-6кВ Ф-8 Мр ПС Пер-26м
ВЛ-0.4кВ-6887м
ВЛ-6кВ Ф-8 ПС Пер-5035м
ВЛ-0.4кВ-5329м
В 0.4кВ от ТП БЛ-115\100 протяжонностью 840 м
ВЛ-6кВ от опоры №503\87 до КТП на ж\б опорах протяжонностью 1350 м
ВЛ 0.4кВ от КТП Зб-511 на ж\б опорах протяжонностью 1300м
ВЛ 6кВ от КТП №913 до КТП 914
ВЛ 0.4кВ от КТП №914 до опоры №6
ВЛ-0,4 кВ на ж\б опорах-6.6км
ВЛ-10кВ на ж\б опорах-0.6км
КТП-250кВА Н412-1шт.,ВЛ-0.4кВ-0.4км
КТП-250кВА Ш506-1шт.,ВЛ-0.4кВ-0.4км
КТП Ш521\100-1шт.ВЛ-10кВ на ж\б опорах-0.9км,ВЛ-0.4кВ на ж\б опорах 0.7км
КТП Ш521\100-1шт.ВЛ-10кВ на ж\б опорах-0.9км,ВЛ-0.4кВ на ж\б опорах 0.7км
КТП Ш709\160-1шт.ВЛ-10кВ на ж\б опорах-0.1км,ВЛ-0.4кВ на ж\б опорах 0.7км
КТП Ш709\160-1шт.ВЛ-10кВ на ж\б опорах-0.1км,ВЛ-0.4кВ на ж\б опорах 0.7км
КТП У1001\250кВА-1шт.,ВЛ-0.4кВ на ж\б опорах-1.33км
КТП У204\160+100кВА-1шт.,ВЛ-0.4кВ на ж\б опорах-0.175км
КТП У203\100кВА-1шт.,ВЛ-0.4кВ на ж\б опорах-0.07км
КТП Ш420\250-1шт.,ВЛ-0.4кВ на ж\б опорах 0.29км
ВЛ-10кВ к ТП Ш420\250 на ж\б опорах-1.1 км
ВЛ-0.4кВ-1.3км
ВЛ-0.4кВ-0.2км
ТП Ш911\250кВА-1шт.,ВЛ-0.4кВ-0.51км
ВЛ-0,4 кВ-0.8км
ВЛ-0,4 кВ-0.15км
КТП Н203\160кВА-1шт.,ВЛ-0.4кВ-0.05км
КТП К205\100кВА-1шт.,ВЛ-0.4кВ-0.2км
КТП Ш310\250кВА-1шт.,ВЛ-0.4кВ-0.03км
КТП Ш615\100кВА-1шт.,ВЛ-0.4кВ-0.05км
ВЛ-0.4кВ-1.2км,КТП М-205 Ф-4,КТП М-204 Ф-2
ВЛ-0.4кВ-1.2км,КТП М-205 Ф-4,КТП М-204 Ф-2
ВЛ-0.4кВ-0.51км,КТП М-203 Ф-2
ВЛ-0.4кВ-0.36км,КТП М-203 Ф-2
КТП Ш115\160кВА-1шт.,ВЛ-0.4кВ-0.4км
КТП Б108\100кВА-1шт.,ВЛ-0.4кВ-0.53км
ВЛ-0.4кВ-0.35км
ВЛ-0.4кВ-1.2км
КТП Б405\160кВА-1шт.,ВЛ-0.4кВ-0.9км
ВЛ-0.4кВ-0.37км
КТП Н119\63кВА-1шт.,ВЛ-0.4кВ-0.3км
КТП Ш415\160кВА-1шт.,ВЛ-0.4кВ-0.9км
КТП Ш520\100кВА-1шт.,ВЛ-0.4кВ-0.65км
КТП Ш616\160кВА-1шт.,ВЛ-0.4кВ-0.4км
КТП Б203\100кВА-1шт.,ВЛ-0.4кВ-0.4км,КЛ-0.4кВ-0.03км
КТП У407\250кВА-1шт.,ВЛ6-10кВ-0.35км,КЛ-0.4кВ-0.02км
КТП Н307\250кВА-1шт.,ВЛ-0.4кВ-0.2км,КЛ-0.4кВ-0.02км
КТП-Н205\100кВА,ВЛ-0.1км
ВЛ-0.4кВ-1.112,ВЛ-6кВ. КТП-Л402\400кВА-1шт,
ВЛ-0.4кВ-4.5км, КТП-У1202\160кВА-1шт,
КТП-Н302\100кВА-1шт,ВЛ-0.4кВ-0.832км
ВЛ-0,4кВ от опоры 12 Ф-10 КТП 332/400кВА
ВЛ-0,4кВ от опоры 20 Ф-1 КТП 53/100кВа
ВЛ-0,4кВ от опоры 200/12 Ф-2 КТП Р 302/100кВА
ВЛ-10 кВ от оп. 101/10 ПС Муранка до КТП М 112/250кВА
ВЛ-10 кВ от тяговой подстанции РЖД «Печерский берег» до турбазы «Турист» СамГТУ
КТП М 112/250кВА
Трансформаторная подстанция турбаза "Турист"
Ячейка 10 кВ Ф3 тяговой подстанции «Печерский берег»
ВЛ-0,4 кВ Ф-9 от РУ-0,4кВ КТП 332/400кВА
Воздушная линия ВЛ-0,4 кВ от КТП-Пер 715 в сторону дачных участков
Трансформаторная подстанция КТП-Рч 1017/100
Трансформаторная подстанция КТП-Рч 1018/100
Трансформаторная подстанция Б622 мощностью 160 кВА, ВЛ-0,4 кВ протяж.460 м., ВЛ-10 кВ протяж.25 м
ВЛ-0,4 кВ Ф-1 от КТП-Пер 702/100 в сторону дачных домов Сызранский р-н, с/п Печерское
КЛ-0,4кВ Ф-2 от КТП 702/100 в сторону водонапорного насоса Сызранский с/п Печерское
ТП-№1/2х1000/6, Сызранский р-н, в р-не п. Сборный, в границах СПК Россия
ТП-№1/2х1000/6, Сызранский р-н, в р-не п. Сборный, в границах СПК Россия
ХВОРОСТЯНСКИЙ РАЙОН |  |  |  | ПУЭ - 7 Глава 2.4 Воздушные линии электропередачи напряжением до 1кВ. Пересечения, сближения, совместная подвеска ВЛ с линиями связи, проводного вещания и РК. Глава 2.5 Воздушные линии электропередачи напряжением выше 1 кВ, Подвеска волоконно-оптических линий связи на ВЛ. Пересечение и сближение ВЛ.с сооружениями связи, сигнализации проводного вещания | Калькуляция | Стоимость одной опоры ВЛ-0,4 кВ - 391 руб./ месяц. Стоимость одной опоры ВЛ-10 кВ, ВЛ-35 кВ 664,69 руб./ месяц | Стоимость одной опоры ВЛ-0,4 кВ (при аренде свыше 1000 опор) - 66,46 руб./ месяц.
ВЛ-0,4кВ от КТП 707/250 Ф7 в с.Макарьевка 2,14км
ВЛ-0,4кВ о КТП 717/100 В Ф7 в с,Макарьевка 1,45км
ВЛ-0,4кВ от КТП 708/100 Ф7 в с.Макарьевка. 0,66км
ВЛ-0,4кВ от КТП 708/100 Ф7 в с.Макарьевка. 0,66км
ВЛ-0,4КВ ОТ КТП 1701/160 Ф17 пс Совхозная, в П.Прогресс
ВЛ-0,4КВ ОТ КТП 1703/160 Ф17 ПС Совхозная-2
ВЛ-0,4КВ ОТ КТП 302/100 ф3 Хворостянка, ул.Крестьянская
ВЛ-0,4КВ ОТ КТП 404/100 Ф4 Хворостянка
ВЛ-0,4КВ ОТ КТП 308/160 Ф3 ПС Хворостянка, ул.ленина, Спортивная
ВЛ0,4КВ ОТ КТП303/250Ф3 Хворостянка, пер.Школьный
ВЛ0,4КВ ОТ КТП307/100 Ф3 Хворостянка, ул.Самарокова
ВЛ0,4КВ ОТ КТП 410/100 Ф4 Хворостянка , ул.Рабочая
ВЛ0,4КВ ОТ КТП402/160 Ф4 Хворостянка, ул.К.Маркса
ВЛ0,4КВ ОТ КТП420/100 Ф4 Хворостянка, ул.Чапаева
ВЛ0,4КВ ОТ КТП417/100 Ф4 Хворостянка, ул.Молодежная
ВЛ0,4КВ от КТП 407/160 Ф4 Хворостянка, ул.Рудзеева
ВЛ0,4КВ ОТ КТП415/100 Ф4 Хворостянка, ул.Молодежная
ВЛ0,4КВ от КТП502/2х100 Ф5 Хворостянка, ул.Самарокова
ВЛ0,4КВ ОТ КТП311/250 Ф3 Хворостянка, ул.Пионерская
ВЛ 0,4КВ ОТ КТП316/250 Ф3 Хворостнка, ул.Советская,Плясункова
ВЛ0,4КВ ОТ КТП 321/100 Ф3 Хворостянка, ул.Первомайская
ВЛ0,4КВ ОТ КТП 304/160 Ф3 Хворостянка, ул.Парковая
ВЛ0,4КВ ОТ КТП 322/25 Ф3 Хворостянка, ул.Борисова
ВЛ0,4КВ ОТ ЗТП320/250 Ф3 Хворостянка,ул. Первомайская
ВЛ0,4КВ от ЗТП 317/400 Ф3 Хворостянка,ул.Казакова,Плясункова,Первомайская
ВЛ0,4КВ ОТ КТП 309/160 Ф3 Хворостянка,ул.Комсомольская,Пролетарская,Свердлова
ВЛ 0,4КВ ОТ КТП424/100 Ф4 Хворостянка, д.Михайловка
ВЛ0,4КВ ОТ КТП 405/160 Ф4 ДОЛ"Дружба"
ВЛ0,4КВ ОТ КТП307/160 Ф3 Владимировка, с.Соловьево
ВЛ0,4КВ ОТ КТП 1411/100 Ф14 Абашево,с.Новотулка
ВЛ-0,4КВ ОТ КТП 301/160 Ф3 Владимировка
КЛ0,4КВ ОТ ЗТП323/160 Ф3 Хворостянка, ул.Спортивная
КЛ 0,4кВ от КТП 504/100 Ф5 Хворостянка 0,05км
ВЛ 0,4кВ п.Гремячка 2км
ВЛ 0,4КВ п.Гремячка 2км
ВЛ0,4КВ ОТ ЗТП406/400 Ф4 Хворостянка, ул.Степная
ВЛ0,4КВ ОТ КТП 1511/160 Ф15 АС Совхозная-2, п.Прогресс
ВЛ 0,4КВ ОТ КТП 503/63 Ф5 ПС Новокуровка
ВЛ0,4КВ ОТ КТП 308/100 Ф3 ПС Владимировка, с.Соловьево
ВЛ 0,4 КВ ОТ КТП 130/250 Ф1 ПС Новокуровка, ст.Чагра
ВЛ0,4кВ от КТП 709/63 Ф7 ПС Масленникова
ВЛ-0,4кВ от КТП-107/100кВА
ВЛ-0,4кВ от КТП-110/100кВА
ВЛ0,4КВ от КТП411/250 Ф4 Хворостянка, ул.Рабочая
ВЛ-0,4кВ с. Абашево
ВЛ-0,4кВ с. Березовая роща
ВЛ0,4КВ от КТП1701/160 Ф17 п.Масленниково, с.Студенцы
КТП №416/250, ВЛ 0,4 кВ Протяженность 510м.
КТП Нов.116/250, ВЛ 36 опор Протяженность 1,2 км. Опоры:дерево антисептировано -2шт., дерево на ж.б. пасынках-10шт., ж/б металл-2шт
КТП Хв.705/250, ВЛ 24 опоры. Протяженность 1км. Опоры: дерево на ж.ю. пасынках-22шт., ж/б металл-2шт.
ВЛ10КВ Ф18 ПС Масленникова
ВЛ10КВ Ф1 Новокуровка, (отпайка 121/1-12)
ВЛ10КВ Ф4 ПС Хворостянка, ул Суркова, (отпайка 427/1-7)
ВЛ6КВ Ф17 ПС Совхозная-2, п.Прогресс
ВЛ-10КВ Ф1 ПС Хворостянка, (отпайка 110/1-27)
ВЛ-0,4 КВ от Ф5 пс Хворостянка, ул.Суркова,(отпайка 501/1-6)
ВЛ 10кВ Ф7 в с.Макарьевка 0,544км
ВЛ-0,4 кВ от опоры 100/5 Ф-1 КТП 501/2*250 кВА
ВЛ-0,4кВ от КТП ВЛ 203/160 Ф-2 ПС Владимировка
ВЛ-0,4кВ Ф-3 от КТП 404/100кВА
КТП Хв 504/160 Ф-5 ПС Хворостянка
Отпайка 504/1-504/3 от ВЛ-10кВ Ф-5 ПС Хворостянка
ВЛ-0,4кВ Ф-1 от КТП Нов 101/2х1000 Ф-1 ПС Новокуровка
БКТП 10/250 (КТП Хв 507/250 Ф-5 ПС Хворостянка) п.Хворостянка
БКТП 10/250 (КТП Хв 508/250 Ф-5 ПС Хворостянка) п.Хворостянка
БКТП 10/400 (КТП Хв 506/400 Ф-5 ПС Хворостянка) п.Хворостянка
Воздушная линия ВЛ-10кВ Ф-5 ПС Хворостянка (отпайка 507/1-507/16 п.Хворостянка
Воздушная линия ВЛИ-0,4кВ от КТП Хв 506/400 Ф-5 ПС Хворостянка
Воздушная линия ВЛИ-0,4кВ от КТП Хв 507/250 Ф-5 ПС Хворостянка
Воздушная линия ВЛИ-0,4кВ от КТП Хв 508/250 Ф-5 ПС Хворостянка
Кабельная линия 4 КЛ-0,4кВ от КТП Хв 506/400 Ф-5 ПС Хворостянка
Кабельная линия КЛ-0,4кВ от КТП Хв 507/250 Ф-5 ПС Хворостянка
Кабельная линия КЛ-0,4кВ от КТП Хв 508/250 Ф-5 ПС Хворостянка
Кабельная линия КЛ-10кВ от ЛР-10кВ на оп.507/15 до КТП Хв 507/250 Ф-5 ПС Хворостянка
Кабельная линия КЛ-10кВ от ЛР-10кВ на оп.507/16 до КТП Хв 508/250 Ф-5 ПС Хворостянка
Кабельная линия КЛ-10кВ от ЛР-10кВ на оп.508/1 до КТП Хв 506/400 Ф-5 ПС Хворостянка
Трансформаторная подстанция КТПН 6/0,4 Хворостянский р-н п. Прогресс
Отпайка от ВЛ- 6 кВ Хворостянский р-н, п. Прогресс
КЛ-0,4кВ Ф-3 от КТП Хв 430/100 ф4 ПС Хворостянка с. Новотулка
г.о. ЧАПАЕВСК |  |  |  | ПУЭ - 7 Глава 2.4 Воздушные линии электропередачи напряжением до 1кВ. Пересечения, сближения, совместная подвеска ВЛ с линиями связи, проводного вещания и РК. Глава 2.5 Воздушные линии электропередачи напряжением выше 1 кВ, Подвеска волоконно-оптических линий связи на ВЛ. Пересечение и сближение ВЛ.с сооружениями связи, сигнализации проводного вещания | Калькуляция | Стоимость одной опоры ВЛ-0,4 кВ - 391 руб./ месяц. Стоимость одной опоры ВЛ-10 кВ, ВЛ-35 кВ 664,69 руб./ месяц | Стоимость одной опоры ВЛ-0,4 кВ (при аренде свыше 1000 опор) - 66,46 руб./ месяц.
ВЛ 0,4 кВ от ТП 11 протяженностью 720 м
ВЛ 0,4 кВ от ТП 11 протяженностью 2101 м
ВЛ 0,4 кВ от ТП 29 протяженностью 1659 м
ВЛ 0,4 кВ от ТП 30 протяженностью 2391 м
ВЛ 0,4 кВ от ТП 33 протяженностью 1312 м
ВЛ 0,4 кВ от ТП 35 протяженностью 780 м
ВЛ 0,4 кВ от ТП 35 протяженностью 4680 м
ВЛ 0,4 кВ от ТП 27 протяженностью 1600 м
ВЛ 0,4 кВ от ТП 41 Ф1 протяженностью 320 м
ВЛ 0,4 кВ от ТП 43 Ф1 протяж-тью 607 м
ВЛ 0,4 кВ от ТП 51 протяженностью 1247 м
ВЛ 0,4кВ отТП 51-шк.№1-ул.Ленина(гор.б
ВЛ 0,4 кВ от ТП "ЖРЭУ" по ул.Заводской
ВЛ 0,4 кВ от ТП "ЖРЭУ" по ул.Силикатной
ВЛ 0,4 кВ эл.снаб.ул.Силикатной(ТП ЖРЭУ)
ВЛ 0,4 кВ от ТП 1 протяженностью 2618 м
ВЛ 0,4 кВ от ТП 12 протяженностью 3618 м
ВЛ 0,4 кВ от ТП 2 протяженностью 1991 м
ВЛ 0,4 кВ от ТП 2 протяженностью 1455 м
ВЛ 0,4 кВ от ТП 23 протяженностью 3762 м
ВЛ 0,4 кВ от ТП 4 протяженностью 3411 м
ВЛ 0,4 кВ от ТП 4 протяженностью 2478 м
ВЛ 0,4 кВ от ТП 42 протяженностью 5082 м
ВЛ 0,4 кВ от ТП 42 протяженностью 5082 м
ВЛ 0,4 кВ от ТП 5 протяженностью 2887 м
ВЛ 0,4 кВ от ТП 5 протяженностью 783 м
ВЛ 0,4 кВ от ТП 55 протяженностью 2335 м
ВЛ 0,4 кВ от ТП протяж.2812 м
ВЛ 0,4кВ от КТП "ЖКК" по ул.Пархоменко
ВЛ0,4кВ КТПЖККпоул.Ватут.кд.7,9,15
ВЛ 0,4 кВ протяженностью 210 м
ВЛ 0,4 кВ протяженностью 390 м
ВЛ 0,4 кВ от ТП 3 протяженностью 1771 м
ВЛ 0,4 кВ отТП 1 протяженностью 2101 м
ВЛ 10 кВ Ф "Город П"яч.5 протяж.3781 м
ВЛ 10 кВ протяженностью 670 м
ВЛ 10 кВ протяженностью 2640 м
ВЛ 10 кВ протяженностью 450 м
ВЛ 10 кВ протяженностью 0,950 км
ВЛ ЮкВ по ул.Школьной от ПС'Томыловская
ВЛ 10 кВ от ПС ЧОЗИП до произв.базы ЧМУ
ВЛ 10 кВ протяженностью 1087 м
ВЛ 10 кВ протяженностью 714 м
ВЛ 10 кВ протяженностью 816 м
ВЛ 10 кВ протяженностью 459 м
ВЛ 10 кВ протяженностью 1253 м
ВЛ 10 кВ протяженностью 2015 м
ВЛ 10 кВ протяженностью 350 м
ВЛ 10 кВ протяженностью 120 м
ВЛ 10 кВ протяженностью 240 м
ВЛ 10 кВ протяженностью 120 м
ВЛ 10 кВ протяженностью 730 м
ВЛ 10 кВ протяженностью 723 м
ВЛ 10 кВ протяженностью 550 м
ВЛ 6 кВ протяженностью 561,6 м
ВЛ 6 кВ протяженностью 140 м
ВЛ 6 кВ протяженностью 421,2 м
ВЛ 6 кВ протяженностью 280 м
ВЛ 6 кВ протяженностью 187,2 м
ВЛ 6 кВ протяженностью 2012 м
ВЛ 6 кВ протяженностью 2012,4 м
ВЛ 6 кВ протяженностью 374,4 м
ВЛ 6 кВ протяженностью 702 м
ВЛ-0,4 кВ от опор 900/9,900/16 ТП 66/400кВа
ВЛ-0,4 кВ от опоры 200/1 Ф-2 КТП 67/400кВа
ВЛ-0,4 кВ от опоры 200/3 Ф-2 ТП 11/400кВа
ВЛ-0,4 кВ от опоры 2500/7 Ф-25ТП МСЧ/2*630КВА
ВЛ-0,4 кВ от опоры1901/1 Ф-19 ТП 3/400кВА
ВЛ-0,4 кВ от опоры500/10 Ф-5 КТП 13/100кВа
ВЛ-0,4 кВ от Ф-10опоры1001/2,1000/19 ТП71/250кВа
ВЛ-0,4 кВ Ф-15от опоры1500/11ТП1/400кВА
ВЛ-0,4 кВ Ф-5 от опоры 500/1 КТП 13/100кВа
ВЛ-0,4кВ от опор 1000/13, 1000/19 Ф-10ТП-71/250кВА
ВЛ-0,4кВ от опор 1100/2 1100/14 Ф-11ТП 12/250кВА
ВЛ-0,4кВ от опор 200/6 201/2 Ф-2 ТП К1/400кВА
ВЛ-0,4кВ от опор 500/2 500/8 502/4 КТП ХЗ/2х400кВА
ВЛ-0,4кВ от опоры 100/13 Ф-1 КТП 41/400кВА
ВЛ-0,4кВ от опоры 100/5н Ф-1 ТП ЖКО/2х250кВА
ВЛ-0,4кВ от опоры 1000/11 ТП 71/250кВА
ВЛ-0,4кВ от опоры 1000/16 Ф-10 ТП 71/250кВА
ВЛ-0,4кВ от опоры 1000/9 Ф-10 КТП 43/250+400кВА
ВЛ-0,4кВ от опоры 101/8 КТП ВЗ 406/100кВА
ВЛ-0,4кВ от опоры 1100/2 Ф-11 ТП 3/250кВА
ВЛ-0,4кВ от опоры 1300/13 ТП СТР1/400кВа
ВЛ-0,4кВ от опоры 1300/4 Ф-13 ТП Т2/400кВА
ВЛ-0,4кВ от опоры 1300/8 Ф-13 ТП 48/250кВА
ВЛ-0,4кВ от опоры 1301/2 Ф-13 ТП Т2/400кВА
ВЛ-0,4кВ от опоры 1400/2 Ф-14 ТП Т2/400кВА до опоры 1401/2
ВЛ-0,4кВ от опоры 1501/3 Ф-15 ТП 1/400кВА
ВЛ-0,4кВ от опоры 1501/3 Ф-15 ТП 1/400кВа
ВЛ-0,4кВ от опоры 1800/3 Ф-18 ТП 78/250кВА
ВЛ-0,4кВ от опоры 200/10 Ф-2 ТП К1/400кВА
ВЛ-0,4кВ от опоры 201/3 Ф-2 ТП К1/400кВА
ВЛ-0,4кВ от опоры 201/3 Ф-2ТП К1/400кВА
ВЛ-0,4кВ от опоры 207/3 Ф-2 КТП 23/250кВА
ВЛ-0,4кВ от опоры 2500/4 Ф-25 КТП МСЧ/2х630кВА
ВЛ-0,4кВ от опоры 500/10,501/1,502/3, Ф-5КТП ХЗ/2*400кВА
ВЛ-0,4кВ от опоры 502/5 КТП 4/400кВА
ВЛ-0,4кВ от опоры 601/2 Ф-6 КТП 59/400кВа
ВЛ-0,4кВ от опоры 8 Ф-8 ТП 3/400кВА
ВЛ-0,4кВ от ТП 30/200кВА
ВЛ-0,4кВ от Ф-12 ТП 74/250+400кВА
ВЛ-0,4кВ от Ф-6 КТП 59/400кВА
ВЛ-0,4кВ отопоры 1000/1 КТП Стр 6/400+250кВА
ВЛ-0,4кВ Ф-11 от опоры 1100/20 ТП 12/250кВА
ВЛ-0,4кВ Ф-13 от КТП ДОЦ/400кВА
ВЛ-0,4кВ Ф-29 от ТП 23/400кВА
ВЛ-0,4кВ Ф-5 от до опоры 500/1 ТП 38/2х400кВА до оп 500/3
ВЛ-0,4кВ Ф-6 от РУ-0,4кВ ТП-Ч/180кВА
ВЛ-0,4кВ Ф-6 от ТП 43/250+400кВА
ВЛ-10 кВ УПБ «Роща»
Здание РТП "Х5"
КЛ-0,4 кВ от Ф-5 ТП СТР 3/400+320кВа
КЛ-0,4 кВ Ф-5 от опоры 505/7 КТП 13/100кВа
КЛ-0,4кВ от КТП 63/400+250кВА до опоры 1000/1 Ф-10 КТП 63/400+250
КЛ-0,4кВ от опоры 1400/2 Ф-14
КЛ-0,4кВ от опоры 800/5 Ф-8 ТП ТЗ/400кВА
КЛ-0,4кВ Ф-11 от КТП Х3/2х400кВА
КЛ-0,4кВ Ф-11 от ТП 22/400кВА
КЛ-0,4кВ Ф-11 от ТП Х500/2х250кВА
КЛ-0,4кВ Ф-13 от ТП 10/250кВА
КЛ-0,4кВ Ф-5 от ТП 38/2х400кВА до опоры 500/1
КЛ-10 кВ УПБ «Роща» от ТП2 доТП1
КЛ-10кВ от РТП"Х5" до КТП "Х500"
КЛ-10кВ от РТП"Х5" до опоры №41А ВЛ-10кВ Ф-2 ПС "Котельная"
КЛ-10кВ от РТП"Х5" до опоры №41Б ВЛ-10кВ Ф-6 ПС "Котельная"
КЛ-10кВ от РТП"Х5" до ТП "ДК"
КЛ-10кВ от РТП"Х5" до ТП "ДС"
КЛ-10кВ от РТП"Х5" до ТП "Магнит"
КЛ-10кВ от РТП"Х5" до ТП "Т1"
КЛ-10кВ от РТП"Х5" до ТП "Х3"
КЛ-10кВ от ЦРП-1 до ТП№10
КЛ-10кВ от ЦРП-1 до ТП№30
КЛ-10кВ от ЦРП-1 до ТП№33
КЛ-10кВ от ЦРП-1 до ТП№69
КЛ-10кВ от ЦРП-1 до ТП№76
КЛ-10кВ от ЦРП-1 до ТП№СГМ
КЛ-10кВ от ЦРП-1 до ТП№Х-10
КЛ-6 кВ от ГПП-1 ВПХ1
КЛ-6 кВ Ф-Насосная-2
КТП-100/6/0,4кВ СНП "Березовое"
КТП-63/6/0,4кВ СНП "Березовое"
Оборудование ТП1 УПБ «Роща»
Оборудование ТП2 УПБ «Роща»
Разъединитель РЛНД-6/400 на оп№2800/92 ВЛ-6кВ от оп№2800/85 ф28 ПС 110/6кВ"ВТ-99"
Отпайка кабельной линии КЛ-6 кВ от опоры 2000/28 ВЛ-6Кв Ф-20 ГПП-1 ВПХ до ТП-ПШО Волга
ВЛ-0,4кВ от КТП-100/6/0,4кВ СНП "Березовое" и КТП-63/6/0,4кВ СНП "Березовое"
ВЛ-0,4кВ Ф-10 от опоры 1000/1 КТП 63/400+250кВА
Воздушная линия ВЛ-0,4 кВ Ф-1 от КТП-Дачи в сторону дачных участков Чапаевск ул. Кирпичной
Воздушная линия ВЛ-6кВ отпайкаот опоры 2900/132 Ф-29 ГПП-1 ВПХ до КТП-Дачи Чапаевск ул. Кирпичной
Комплексная трансформаторная подстанция КТП-Дачи Чапаевск ул. Кирпичной
КЛ-3кВ Ф-14 от ГПП-1 Промсинтез 35/10/3кВ до ТП-16 Чапаевск
ВЛ-6 кВ от оп. №2900/132 Ф-29 ГПП-1 ВПХ до КТП-Дачи,г.Чапаевск,СНТСН"Гусиное озеро"
КТП-Дачи г.Чапаевск, СНТСН"Гусиное озеро"
ВЛ-0,4 кВ Ф-1 от КТП-Дачи в сторону дачных участков,г.Чапаевск,СНТСН"Гусиное озеро"
КЛ-0,4 кВ от РУ-0,4 кВ ТП 8Н до ВРУ-0,4 кВ МКД г.Чапаевск, ул.Пролетарская, д.10
КЛ-0,4 кВ от РУ-0,4 кВ ТП 70/2х400 кВА до нежилого здания г.Чапаевск, ул.Ленина, д.51А
КТП ВОХР-2 с оборудованием в металлическом кожухе г.Чапаевск
КТП ВОХР-1 с оборудованием в металлическом кожухе г.Чапаевск
Наружное освещение по периметру здания ПС 110/35/6 ГПП-2 "ВТ-99"
Мачта молниеприемника №2 Н=25 м. на ПС 110/35/6 ГПП-2 "ВТ-99"
Мачта молниеприемника №1 Н=25 м. на ПС 110/35/6 ГПП-2 "ВТ-99"
Площадка асфальтированная на территории ПС 110/35/6 ГПП-2 "ВТ-99"
Ограждение подстанции 110/35/6 ГПП2 г.Чапаевск
Провод силовой (оборудования комплекса площадки трансформаторной подстанции 110/35/6 ГПП-2
Оборудование комплекса площадки ТП 110/35/6 ГПП 2 г.Чапаевск
Оборудование подстанции 110/35/6 ГПП 2 г.Чапаевск
ЧЕЛНО-ВЕРШИНСКИЙ РАЙОН |  |  |  | ПУЭ - 7 Глава 2.4 Воздушные линии электропередачи напряжением до 1кВ. Пересечения, сближения, совместная подвеска ВЛ с линиями связи, проводного вещания и РК. Глава 2.5 Воздушные линии электропередачи напряжением выше 1 кВ, Подвеска волоконно-оптических линий связи на ВЛ. Пересечение и сближение ВЛ.с сооружениями связи, сигнализации проводного вещания | Калькуляция | Стоимость одной опоры ВЛ-0,4 кВ - 391 руб./ месяц. Стоимость одной опоры ВЛ-10 кВ, ВЛ-35 кВ 664,69 руб./ месяц | Стоимость одной опоры ВЛ-0,4 кВ (при аренде свыше 1000 опор) - 66,46 руб./ месяц.
ВЛ-10 кВ
ВЛ-10 кВ
ВЛ-10 кВ
ВЛ-10 кВ
ВЛ-10 кВ
ВЛ-0,4 кВ
ВЛ-0,4
ВЛ-0,4 кВ
ВЛ-0,4 кВ
ВЛ-0,4 кВ
ВЛ-0,4 кВ
ВЛ-0,4 кВ
ВЛ-0,4 кВ
ВЛ-0,4 кВ
ВЛ-0,4 кВ
ВЛ-0,4 кВ
ВЛ-0,4 кВ
ВЛ-0,4 кВ
ВЛ-0,4 кВ
ВЛ-0,4 кВ
ВЛ-0,4 кВ
ВЛ-0,4 кВ
ВЛ-0,4 кВ
ВЛ-0,4 кВ
ВЛ-0,4 кВ
ВЛ-0,4 кВ
ВЛ-0,4 кВ
ВЛ-0,4 кВ
ВЛ-0,4 кВ
ВЛ-0,4 кВ
ВЛ-0,4 кВ
ВЛ-0,4 кВ
ВЛ-0,4 кВ
ВЛ-0,4 кВ
ВЛ-0,4 кВ
ВЛ-0,4 кВ
ВЛ-0,4 кВ
ВЛ-0,4 кВ
ВЛ-0,4 кВ
ВЛ-0,4 кВ
ВЛ-0,4 кВ
ВЛ-0,4 кВ
ВЛ-0,4 кВ
ВЛ-0,4 кВ
ВЛ-0,4 кВ
ВЛ-0,4 кВ
ВЛ-0,4 кВ
ВЛ-0,4 кВ
ВЛ-0,4 кВ
ВЛ-0,4 кВ
ВЛ-0,4 кВ
ВЛ-0,4 кВ
ВЛ-0,4 кВ
ВЛ-0,4 кВ
ВЛ-0,4 кВ
ВЛ-0,4 кВ
ВЛ-0,4 кВ
ВЛ-0,4 кВ
ВЛ-0,4 кВ
ВЛ-0,4 кВ
ВЛ-0,4 кВ
ВЛ-0,4 кВ
ВЛ-0,4 кВ
ВЛ-0,4 кВ
ВЛ-0,4 кВ
ВЛ-0,4 кВ
ВЛ-0,4 кВ
ВЛ-0,4 кВ
ВЛ-0,4 кВ
ВЛ-0,4 кВ
ВЛ-0,4 кВ
ВЛ-0,4 кВ
ВЛ-0,4 кВ
ВЛ-0,4 кВ
ВЛ-0,4 кВ
ВЛ-0,4 кВ от КТП Б 416/100кВА
ВЛ-0,4 кВ от КТП ЧВ 1101/160кВА
ВЛ-0,4 кВ от КТП ЧВ 507/160кВА
ВЛ-0,4 кВ от опоры 300/8 КТП ЧВ-1001/160кВа
ВЛ-0,4 кВ от опоры100/42 КТП 03 416/160кВА
ВЛ-0,4кВ от КТП ЧВ 112/250кВА
ВЛ-0,4кВ от опоры100/1 Ф-1 КТП ЧВ 1005/100кВа
ВЛ-10кВ
КТП Б 416/100кВА
КТП ЧВ 1101/160кВА
КТП ЧВ 112/250кВА
КТП ЧВ 507/160кВА
ВЛ-0,4 кВ от опоры 100/11 Ф-1 КТП ЧВ-120/16кВа
КТП ЧВ 1116/160кВА
ШЕНТАЛИНСКИЙ РАЙОН |  |  |  | ПУЭ - 7 Глава 2.4 Воздушные линии электропередачи напряжением до 1кВ. Пересечения, сближения, совместная подвеска ВЛ с линиями связи, проводного вещания и РК. Глава 2.5 Воздушные линии электропередачи напряжением выше 1 кВ, Подвеска волоконно-оптических линий связи на ВЛ. Пересечение и сближение ВЛ.с сооружениями связи, сигнализации проводного вещания | Калькуляция | Стоимость одной опоры ВЛ-0,4 кВ - 391 руб./ месяц. Стоимость одной опоры ВЛ-10 кВ, ВЛ-35 кВ 664,69 руб./ месяц | Стоимость одной опоры ВЛ-0,4 кВ (при аренде свыше 1000 опор) - 66,46 руб./ месяц.
ВЛ-10 №Ш2
ВЛ-0,4 №Ш-215
ВЛ-0,4 №Ш-212
ВЛ-0,4 №Ш-211
ВЛ-0,4 №Ш-202
ВЛ-0,4 №Ш-216
ВЛ-0,4 №Ш-209
ВЛ-0,4 №Ш-207
ВЛ-0,4 №Ш-201
ВЛ-0,4 №Ш-210
ВЛ-0,4 №Ш-234
ВЛ-0,4 №Ш-227
ВЛ-0,4 №Ш230
ВЛ-0,4 №Ш-206
ВЛ-0,4 №Ш-232
ВЛ-0,4 №Ш-229
ВЛ-0,4 №Ш-214
ВЛ-0,4 №Ш-233
ВЛ-0,4 №Ш-226
ВЛ-0,4 №Ш-219
ВЛ-0,4 №Ш-220
ВЛ-0,4 №Ш-221
ВЛ-0,4 №Ш-224
ВЛ-0,4 №Ш-223
ВЛ-0,4 №Ш-205
ВЛ-0,4 №Ш-217
ВЛ-10 №Ш-3
ВЛ-0,4 №Ш-303
ВЛ-0,4 №Ш-307
ВЛ-0,4 №Ш-308
ВЛ-0,4 №Ш-309
ВЛ-0,4 №Ш-310
ВЛ-0,4 №Ш-311
ВЛ-0,4 №Ш-313
ВЛ-0,4 №Ш-314
ВЛ-0,4 №Ш-315
ВЛ-10 №Ш-4
ВЛ-0,4 №Ш-425
ВЛ-10 №Ш-4 №300111
ВЛ-10 №Ш-4
ВЛ-10 №Ш-4
ВЛ-10 №Ш-6
ВЛ-0,4 №Ш-123
ВЛ-0,4 №Ш-114
ВЛ-0,4 №Ш-115
ВЛ-0,4 №Ш-700
ВЛ-10 №Ш-906
ВЛ-0,4 №Ш-917
ВЛ-0,4 №Ш-906
ВЛ-0,4 №ДНС 123
ВЛ-0,4 №ДНС 304
ВЛ-0,4 №ДНС-608
ВЛ-0,4 №ДНС 620
ВЛ-0,4 №ДНС 607 отпайка на школу
ВЛ-0,4 №СМ-207
ВЛ-0,4 №СМ-210
ВЛ-0,4 №СМ-210
ВЛ-10 №ДНС-5
ВЛ-0,4 №ДНС-517
ВЛ-0,4 №ДНС-519
ВЛ-10 №ДНС-7
ВЛ-0,4 №ДНС-714
ВЛ-0,4 №ДНС-715
ВЛ-0,4 №ДНС-716
ВЛ-0,4 №ДНС-710
ВЛ-0,4 №ДНС-711
ВЛ-0,4 №ДНС-704
ВЛ-0,4 №СУР-207
ВЛ-0,4 №СУР-506
ВЛ-0,4 №СУР-510
ВЛ-0,4 №СМ-202
ВЛ-0,4 №ДНС-122
ВЛ-0,4 №ДНС-124
ВЛ-0,4 №ДНС-801
ВЛ-0,4 №Ш-820
ВЛ-0,4 №ДНС-315
ВЛ-0,4 №ДНС-313
ВЛ-0,4 №ДНС-316
ВЛ-0,4 №ДНС-317
ВЛ-0,4 №ДНС-319
ВЛ-0,4 №ДНС-305
ВЛ-0,4 №Ш-212
ВЛ-0,4 кВ от опоры 200/15 Ф-2 КТП 234/400кВа
ВЛ-0,4 кВ от опоры 201/4 Ф-2 КТП Ш 229/160кВа
ВЛ-0,4 кВ от опоры 300/9 Ф-3 КТП 308/250кВа
ВЛ-0,4кВ Ф-4 от ЗТП Ш 221/250кВА
ВЛ-10кВ Ф-4 ПС Шентала
Комплектная трансформаторная подстанция КТП Ш 222/250
Комплектная трансформаторная подстанция КТП Ш 305/400
Комплектная трансформаторная подстанция КТП Ш 306/160
КТП Шенталинский р-н пос. Ясная Поляна
Трансформаторная подстанция СТП 10/0,23 кВ Шенталинский район с. Новый Кувак
Воздушная линия электропитания (ВЛ-0,4кВ) Шенталинский район с. Новый Кувак
Трансформаторная подстанция КТПН 10/0,4 кВ Шенталинский район с.Четырла
Отпайка от ВЛ- 10 кВ Шенталинский район с.Четырла
Отпайка воздушной линии ВЛ-10кВ Шенталинский район с. Новый Кувак
г. САМАРА |  |  |  | ПУЭ - 7 Глава 2.4 Воздушные линии электропередачи напряжением до 1кВ. Пересечения, сближения, совместная подвеска ВЛ с линиями связи, проводного вещания и РК. Глава 2.5 Воздушные линии электропередачи напряжением выше 1 кВ, Подвеска волоконно-оптических линий связи на ВЛ. Пересечение и сближение ВЛ.с сооружениями связи, сигнализации проводного вещания | Калькуляция | Стоимость одной опоры ВЛ-0,4 кВ - 391 руб./ месяц. Стоимость одной опоры ВЛ-10 кВ, ВЛ-35 кВ 664,69 руб./ месяц | Стоимость одной опоры ВЛ-0,4 кВ (при аренде свыше 1000 опор) - 66,46 руб./ месяц.
ВЛ-0,4кВТП-2464 на 8 дерев.оп. №6-№10,17,18,18а
ВЛ-0,4кВ ТП-2195 на 14 дерев.оп. №20-№27,29,30,38,39,48,49
ВЛ-0,4кВ ТП-3024 на 6 ж/б оп. №8-№13
ВЛ-0,4кВ ТП-3024 на 7 дерев.оп. №14,15; №19-№23
ВЛ-0,4кВ ТП-1156 на 12 дерев.оп. №1-№4; №17-№24
ВЛ-0,4кВ ТП-4690 на 8 ж/б оп. №1-№8
ВЛ-0,4кВ ТП-1014 на 11 оп. №1-№7, №9; №69-№71
ВЛ-0,4кВ ТП-2090 на 4 дерев.оп. №1, 2, 25, 25
ВЛ-0,4кВ ТП-3230 на 3 дерев.оп. №13-№15
ВЛ-0,4кВ ТП-1156 на 9 оп.(8дер.,1ж/б) №8-№16
ВЛ-0,4кВ ТП-1184 на 4 ж/б оп. №8а, 43, 39, 38
ВЛ-0,4кВ ТП-1438 на 4 дерев.оп. №37-№42
ВЛ-0,4кВ ТП-3182 на 3 дерев.оп. №60, №64, ;65
ВЛ-0,4кВ ТП-2018 на 7 ж/б оп. №1-№11
ВЛ-0,4кВ ТП-4660 на 6 дерев.оп. №7-№12
ВЛ-0,4кВ ТП-3417 на 2 дерев.оп. №43, №44
ВЛ-0,4кВ ТП-3196 на 21 дерев.оп. №1А-№12; №90-№98
ВЛ-0,4кВ ТП-3132 на 13 дерев.оп. №1А-№11; №146
ВЛ-0,4кВ ТП-4607 на 5 дерев.оп. №1-№5
ВЛ-0,4кВ ТП-2090 на 4 ж/б оп.№ 1, 2, 25, 26
ВЛ-0,4кВ ТП-2115 на 7 ж/б оп.№3-№9
ВЛ-0,4кВ ТП-2208 на 2 оп. №1, 2
ВЛ-0,4кВ ТП-1766 на 4 ж/б оп. №6-№9
ВЛ-0,4кВ ТП-2211 на 2 ж/б оп.№8, 9
ВЛ-0,4кВ ТП-8009 на 2 оп.(1 ж/б, 1дер.) №71, 70
ВЛ-0,4кВ ТП-2081 на 8 ж/б оп. №1-№8
ВЛ-0,4кВ ТП-1220 на 6 ж/б оп. №81-№86
ВЛ-0,4кВ ТП-5006 на 12 дерев.оп. №60-№78
ВЛ-0,4кВ ТП-5005 на 5 дерев.оп. №22, 24, 54, 55
ВЛ-0,4кВ ТП-2091 на 2 ж/б оп. №1, 2
ВЛ-0,4кВ ТП-2029 на 1 ж/б оп. №1
ВЛ-0,4кВ ТП-2209 на 3 оп.(1 ж/б, 2 дерев) №2, 3, 6
ВЛ-0,4кВ ТП-1437 на 7 оп. №1-№12, №18, 11
ВЛ-0,4кВ ТП-4561 на 8 оп. №18-№25, №69, 70
ВЛ-0,4кВ ТП-3001 на 11 оп. №16-№20; №23-№28; №30
ВЛ-0,4кВ ТП-3339 на 10 оп. №21-№23; №25-№31; №45
ВЛ-0,4кВ ТП-3023 на 17 оп. №9-№12; №112-№116; №130-№137
ВЛ-0,4кВ ТП-3021 на 36 оп. №1-№4; №6; №7; №21-№24; №26; №39-№43; №56-№60; №7; №73-№81; №102-№104; №115-№117; №122-№124
ВЛ-0,4кВ РП-301
ВЛ-0,4кВ РП-304
ВЛ-0,4кВ ТП-3001
ВЛ-0,4кВ ТП-3002
ВЛ-0,4кВ ТП-3003
ВЛ-0,4кВ ТП-3004
ВЛ-0,4кВ ТП-3005
ВЛ-0,4кВ ТП-3006
ВЛ-0,4кВ ТП-3008
ВЛ-0,4кВ ТП-3009
ВЛ-0,4кВ ТП-3010
ВЛ-0,4кВ ТП-3011
ВЛ-0,4кВ ТП-3012
ВЛ-0,4кВ ТП-3013
ВЛ-0,4кВ ТП-3014
ВЛ-0,4кВ ТП-3016
ВЛ-0,4кВ ТП-3017
ВЛ-0,4кВ ТП-3018Б
ВЛ-0,4кВ ТП-3019
ВЛ-0,4кВ ТП-3020
ВЛ-0,4кВ ТП-3021
ВЛ-0,4кВ ТП-3023
ВЛ-0,4кВ ТП-3024
ВЛ-0,4кВ ТП-3025
ВЛ-0,4кВ ТП-3026
ВЛ-0,4кВ ТП-3029
ВЛ-0,4кВ ТП-3032
ВЛ-0,4кВ ТП-3035
ВЛ-0,4кВ ТП-3036
ВЛ-0,4кВ ТП-3047
ВЛ-0,4кВ ТП-3050
ВЛ-0,4кВ ТП-3051
ВЛ-0,4кВ ТП-3054
ВЛ-0,4кВ ТП-3058
ВЛ-0,4кВ ТП-3059
ВЛ-0,4кВ ТП-3060
ВЛ-0,4кВ ТП-3061
ВЛ-0,4кВ ТП-3067
ВЛ-0,4кВ ТП-3068
ВЛ-0,4кВ ТП-3070
ВЛ-0,4кВ ТП-3071
ВЛ-0,4кВ ТП-3079
ВЛ-0,4кВ ТП-3084
ВЛ-0,4кВ ТП-3111
ВЛ-0,4кВ ТП-3113
ВЛ-0,4кВ ТП-3120
ВЛ-0,4кВ ТП-3123
ВЛ-0,4кВ ТП-3126
ВЛ-0,4кВ ТП-3128
ВЛ-0,4кВ ТП-3129
ВЛ-0,4кВ ТП-3130
ВЛ-0,4кВ ТП-3131
ВЛ-0,4кВ ТП-3132
ВЛ-0,4кВ ТП-3133
ВЛ-0,4кВ ТП-3134
ВЛ-0,4кВ ТП-3135
ВЛ-0,4кВ ТП-3136
ВЛ-0,4кВ ТП-3143
ВЛ-0,4кВ ТП-3146
ВЛ-0,4кВ ТП-3150
ВЛ-0,4кВ ТП-3161
ВЛ-0,4кВ ТП-3162
ВЛ-0,4кВ ТП-3163
ВЛ-0,4кВ ТП-3164
ВЛ-0,4кВ ТП-3168
ВЛ-0,4кВ ТП-3175
ВЛ-0,4кВ ТП-3180
ВЛ-0,4кВ ТП-3181
ВЛ-0,4кВ ТП-3182
ВЛ-0,4кВ ТП-3186
ВЛ-0,4кВ ТП-3196
ВЛ-0,4кВ ТП-3201
ВЛ-0,4кВ ТП-3202
ВЛ-0,4кВ ТП-3203
ВЛ-0,4кВ ТП-3206
ВЛ-0,4кВ ТП-3208
ВЛ-0,4кВ ТП-3209
ВЛ-0,4кВ ТП-3212
ВЛ-0,4кВ ТП-3213
ВЛ-0,4кВ ТП-3218
ВЛ-0,4кВ ТП-3229
ВЛ-0,4кВ ТП-3230
ВЛ-0,4кВ ТП-3233
ВЛ-0,4кВ ТП-3246
ВЛ-0,4кВ ТП-3247
ВЛ-0,4кВ ТП-3249
ВЛ-0,4кВ ТП-3258
ВЛ-0,4кВ ТП-3288
ВЛ-0,4кВ ТП-3291
ВЛ-0,4кВ ТП-3293
ВЛ-0,4кВ ТП-3302
ВЛ-0,4кВ ТП-3310
ВЛ-0,4кВ ТП-3312
ВЛ-0,4кВ ТП-3330
ВЛ-0,4кВ ТП-3339
ВЛ-0,4кВ ТП-3368
ВЛ-0,4кВ ТП-3384
ВЛ-0,4кВ ТП-3389
ВЛ-0,4кВ ТП-3417
ВЛ-0,4кВ ТП-3507
ВЛ-0,4кВ ТП-3184
ВЛ-0,4кВ ТП-4509
ВЛ-0,4кВ ТП-4519
ВЛ-0,4кВ ТП-4551
ВЛ-0,4кВ ТП-4553
ВЛ-0,4кВ ТП-4554
ВЛ-0,4кВ ТП-4560
ВЛ-0,4кВ ТП-4561
ВЛ-0,4кВ ТП-4562
ВЛ-0,4кВ ТП-4576
ВЛ-0,4кВ ТП-4564
ВЛ-0,4кВ ТП-4572
ВЛ-0,4кВ ТП-4522
ВЛ-0,4кВ ТП-4601
ВЛ-0,4кВ ТП-4602
ВЛ-0,4кВ ТП-4603
ВЛ-0,4кВ ТП-4604
ВЛ-0,4кВ ТП-4605
ВЛ-0,4кВ ТП-4606
ВЛ-0,4кВ ТП-4607
ВЛ-0,4кВ ТП-4608
ВЛ-0,4кВ ТП-4612
ВЛ-0,4кВ ТП-4615
ВЛ-0,4кВ ТП-4616
ВЛ-0,4кВ ТП-4617
ВЛ-0,4кВ ТП-4618
ВЛ-0,4кВ ТП-4628
ВЛ-0,4кВ ТП-4641
ВЛ-0,4кВ ТП-4642
ВЛ-0,4кВ ТП-4643
ВЛ-0,4кВ ТП-4644
ВЛ-0,4кВ ТП-4645
ВЛ-0,4кВ ТП-4647
ВЛ-0,4кВ ТП-4649
ВЛ-0,4кВ ТП-4650
ВЛ-0,4кВ ТП-4652
ВЛ-0,4кВ ТП-4658
ВЛ-0,4кВ ТП-4659
ВЛ-0,4кВ ТП-4660
ВЛ-0,4кВ ТП-4661
ВЛ-0,4кВ ТП-4662
ВЛ-0,4кВ ТП-4670
ВЛ-0,4кВ ТП-4683
ВЛ-0,4кВ ТП-4688
ВЛ-0,4кВ ТП-4690
ВЛ-0,4кВ ТП-4696
ВЛ-0,4кВ ТП-4673
ВЛ-0,4кВ ТП-4648
ВЛ-0,4кВ ТП-4686
ВЛ-0,4кВ ТП-2002
ВЛ-0,4кВ ТП-2003
ВЛ-0,4кВ ТП-2005
ВЛ-0,4кВ ТП-2006
ВЛ-0,4кВ ТП-2009
ВЛ-0,4кВ ТП-2011
ВЛ-0,4кВ ТП-2012
ВЛ-0,4кВ ТП-2015
ВЛ-0,4кВ ТП-2017
ВЛ-0,4кВ ТП-2018
ВЛ-0,4кВ ТП-2024
ВЛ-0,4кВ ТП-2026
ВЛ-0,4кВ ТП-2027
ВЛ-0,4кВ ТП-2028
ВЛ-0,4кВ ТП-2029
ВЛ-0,4кВ ТП-2048
ВЛ-0,4кВ ТП-2055
ВЛ-0,4кВ ТП-2056
ВЛ-0,4кВ ТП-2065
ВЛ-0,4кВ ТП-2069
ВЛ-0,4кВ ТП-2070
ВЛ-0,4кВ ТП-2071
ВЛ-0,4кВ ТП-2072
ВЛ-0,4кВ ТП-2076
ВЛ-0,4кВ ТП-2082
ВЛ-0,4кВ ТП-2084
ВЛ-0,4кВ ТП-2085
ВЛ-0,4кВ ТП-2088
ВЛ-0,4кВ ТП-2090
ВЛ-0,4кВ ТП-2091
ВЛ-0,4кВ ТП-2096
ВЛ-0,4кВ ТП-2100
ВЛ-0,4кВ ТП-2101
ВЛ-0,4кВ ТП-2115
ВЛ-0,4кВ ТП-2117
ВЛ-0,4кВ ТП-2119
ВЛ-0,4кВ ТП-2162
ВЛ-0,4кВ ТП-2164
ВЛ-0,4кВ ТП-2172
ВЛ-0,4кВ ТП-2174
ВЛ-0,4кВ ТП-2186
ВЛ-0,4кВ ТП-2191
ВЛ-0,4кВ ТП-2193
ВЛ-0,4кВ ТП-2195
ВЛ-0,4кВ ТП-2200
ВЛ-0,4кВ ТП-2205
ВЛ-0,4кВ ТП-2208
ВЛ-0,4кВ ТП-2209
ВЛ-0,4кВ ТП-2211
ВЛ-0,4кВ ТП-2216
ВЛ-0,4кВ ТП-2243
ВЛ-0,4кВ ТП-2250
ВЛ-0,4кВ ТП-2252
ВЛ-0,4кВ ТП-2254
ВЛ-0,4кВ ТП-2259
ВЛ-0,4кВ ТП-2260
ВЛ-0,4кВ ТП-2263
ВЛ-0,4кВ ТП-2280
ВЛ-0,4кВ ТП-2302
ВЛ-0,4кВ ТП-2303
ВЛ-0,4кВ ТП-2315
ВЛ-0,4кВ ТП-2317
ВЛ-0,4кВ ТП-2334
ВЛ-0,4кВ ТП-2339
ВЛ-0,4кВ ТП-2397
ВЛ-0,4кВ ТП-2434
ВЛ-0,4кВ ТП-2447
ВЛ-0,4кВ ТП-2450
ВЛ-0,4кВ ТП-2455
ВЛ-0,4кВ ТП-2458
ВЛ-0,4кВ ТП-2461
ВЛ-0,4кВ ТП-2462
ВЛ-0,4кВ ТП-2463
ВЛ-0,4кВ ТП-2464
ВЛ-0,4кВ ТП-2468
ВЛ-0,4кВ ТП-2486
ВЛ-0,4кВ ТП-2487
ВЛ-0,4кВ ТП-2492
ВЛ-0,4кВ ТП-2494
ВЛ-0,4кВ ТП-2495
ВЛ-0,4кВ ТП-2589
ВЛ-0,4кВ ТП-2693
ВЛ-0,4кВ ТП-2718
ВЛ-0,4кВ ТП-2719
ВЛ-0,4кВ ТП-2773
ВЛ-0,4кВ ТП-2841
ВЛ-0,4кВ ТП-2917
ВЛ-0,4кВ РП-226
ВЛ-0,4кВ РП-240
ВЛ-0,4кВ РП-253
ВЛ-0,4кВ РП-258
ВЛ-0,4кВ ТП-8006
ВЛ-0,4кВ ТП-8009
ВЛ-0,4кВ ТП-8011
ВЛ-0,4кВ ТП-8013
ВЛ-0,4кВ ТП-8015
ВЛ-0,4кВ ТП-8019
ВЛ-0,4кВ ТП-8027
ВЛ-0,4кВ ТП-8028
ВЛ-0,4кВ ТП-8032
ВЛ-0,4кВ ТП-8046
ВЛ-0,4кВ ТП-8057
ВЛ-0,4кВ РП-801
ВЛ-0,4кВ РП-802
ВЛ-0,4кВ ТП-5001
ВЛ-0,4кВ ТП-5002
ВЛ-0,4кВ ТП-5005
ВЛ-0,4кВ ТП-5006
ВЛ-0,4кВ ТП-5008
ВЛ-0,4кВ ТП-5011
ВЛ-0,4кВ ТП-5012
ВЛ-0,4кВ ТП-5014
ВЛ-0,4кВ ТП-5015
ВЛ-0,4кВ ТП-5016
ВЛ-0,4кВ ТП-5024
ВЛ-0,4кВ ТП-5027
ВЛ-0,4кВ ТП-5036
ВЛ-0,4кВ ТП-5037
ВЛ-0,4кВ ТП-5044
ВЛ-0,4кВ ТП-5046
ВЛ-0,4кВ ТП-5047
ВЛ-0,4кВ ТП-1014
ВЛ-0,4кВ ТП-1016
ВЛ-0,4кВ ТП-1018
ВЛ-0,4кВ ТП-1237
ВЛ-0,4кВ ТП-1040
ВЛ-0,4кВ ТП-1042
ВЛ-0,4кВ ТП-1126
ВЛ-0,4кВ ТП-1127
ВЛ-0,4кВ ТП-1156
ВЛ-0,4кВ ТП-1184
ВЛ-0,4кВ ТП-1197
ВЛ-0,4кВ ТП-1198
ВЛ-0,4кВ ТП-1199
ВЛ-0,4кВ ТП-1218
ВЛ-0,4кВ ТП-1219/1215
ВЛ-0,4кВ ТП-1220
ВЛ-0,4кВ ТП-1222
ВЛ-0,4кВ ТП-1225
ВЛ-0,4кВ ТП-1227
ВЛ-0,4кВ ТП-1404
ВЛ-0,4кВ ТП-1229
ВЛ-0,4кВ ТП-1766
ВЛ-0,4кВ РП-155
ВЛ-0,4кВ ТП-1230
ВЛ-0,4кВ ТП-1231
ВЛ-0,4кВ ТП-1234
ВЛ-0,4кВ ТП-1236
ВЛ-0,4кВ ТП-1235
ВЛ-0,4кВ ТП-1276
ВЛ-0,4кВ ТП-1288
ВЛ-0,4кВ ТП-1299
ВЛ-0,4кВ ТП-1314
ВЛ-0,4кВ ТП-1316
ВЛ-0,4кВ ТП-1342
ВЛ-0,4кВ ТП-1346/1787
ВЛ-0,4кВ ТП-1350
ВЛ-0,4кВ ТП-1351
ВЛ-0,4кВ ТП-1377
ВЛ-0,4кВ ТП-1367
ВЛ-0,4кВ ТП-1368
ВЛ-0,4кВ ТП-1371
ВЛ-0,4кВ ТП-1372
ВЛ-0,4кВ ТП-1381
ВЛ-0,4кВ ТП-3211
ВЛ-0,4кВ ТП-3282
ВЛ-0,4кВ ТП-1388
ВЛ-0,4кВ ТП-1394
ВЛ-0,4кВ ТП-1686
ВЛ-0,4кВ ТП-1580
ВЛ-0,4кВ ТП-1403
ВЛ-0,4кВ ТП-1406
ВЛ-0,4кВ ТП-1407
ВЛ-0,4кВ ТП-1409
ВЛ-0,4кВ ТП-1410
ВЛ-0,4кВ ТП-1411
ВЛ-0,4кВ ТП-1412
ВЛ-0,4кВ ТП-1414
ВЛ-0,4кВ ТП-1416
ВЛ-0,4кВ ТП-1419
ВЛ-0,4кВ ТП-1422
ВЛ-0,4кВ ТП-1423
ВЛ-0,4кВ ТП-1428
ВЛ-0,4кВ ТП-1429
ВЛ-0,4кВ ТП-1434
ВЛ-0,4кВ ТП-1430
ВЛ-0,4кВ ТП-1431
ВЛ-0,4кВ ТП-1436
ВЛ-0,4кВ ТП-1437
ВЛ-0,4кВ ТП-1438
ВЛ-0,4кВ ТП-1439
ВЛ-0,4кВ ТП-1441
ВЛ-0,4кВ ТП-1444/1692
ВЛ-0,4кВ ТП-1445
ВЛ-0,4кВ ТП-1435
ВЛ-0,4кВ ТП-1449
ВЛ-0,4кВ ТП-1476
ВЛ-0,4кВ ТП-1491
ВЛ-0,4кВ ТП-1495
ВЛ-0,4кВ ТП-1492
ВЛ-0,4кВ ТП-1496
ВЛ-0,4кВ ТП-1493
ВЛ-0,4кВ ТП-1540
ВЛ-0,4кВ ТП-1576
ВЛ-0,4кВ ТП-1632
ВЛ-0,4кВ ТП-1638
ВЛ-0,4кВ ТП-1648
ВЛ-0,4кВ ТП-1672
ВЛ-0,4кВ ТП-1674
ВЛ-0,4кВ ТП-1706
ВЛ-0,4кВ ТП-1645/1657 РП-314
ВЛ-0,4кВ ТП-1702
ВЛ-0,4кВ ТП-1756
ВЛ-0,4кВ ТП-3147
ВЛ-0,4кВ ТП-3284
ВЛ-0,4кВ РП-104
ВЛ-0,4кВ РП-124
ВЛ-0,4кВ РП-129
ВЛ-0,4кВ ТП-1425
ВЛ-0,4кВ ТП-6138
ВЛ-6-10кВ ТП-3030-ТП-3173
ВЛ-6-10кВ ТПмясокомб-ТП-3180
ВЛ-6-10кВ ф-57-ТП-3212
ВЛ-6-10кВ ТП-3121-ТП-3157
ВЛ-6-10кВ ТП-3181-ТП-3212
ВЛ-6-10кВ ТП киркомб-ТП-3229
ВЛ-6-10кВ ТП-3019-3035-3425
ВЛ-6-10кВ ТП-3019-ТП-3134
ВЛ-6-10кВ ТП-3213-ТП-3302
ВЛ-6-10кВ ТП-3067-ТП-3020
ВЛ-6-10кВ ТП-3094-ТП-3166
ВЛ-6-10кВ ТП-3106-3128-3129
ВЛ-6-10кВ ТП-3120-ТП-3182
ВЛ-6-10кВ ТП-3120-ТП-3257
ВЛ-6-10кВ ТП-3126-ТП-3136
ВЛ-6-10кВ ТП-3126-ТП-3257
ВЛ-6-10кВ ТП-3128-ТП-3201
ВЛ-6-10кВ ТП-3130-ТП-3133
ВЛ-6-10кВ ТП-3131-ТП-3261
ВЛ-6-10кВ ТП-3132-ТП-3135
ВЛ-6-10кВ ТП-3134-ТП-3218
ВЛ-6-10кВ ТП-3133-ТП-3209
ВЛ-6-10кВ ТП-3136-ТП-3293
ВЛ-6-10кВ ТП-3137-ТП-3149
ВЛ-6-10кВ ТП-3150-ТП-3182
ВЛ-6-10кВ ТП-3150-ТП-3247
ВЛ-6-10кВ ТП-3198-ТП-3237
ВЛ-6-10кВ ТП-3201-ТП-3261
ВЛ-6-10кВ ТП-3202-ТП-3247
ВЛ-6-10кВ РП-321-ТП-3208-3310
ВЛ-6-10кВ ТП-3218-ТП-3310
ВЛ-6-10кВ ТП-3233-ТП-3389
ВЛ-6-10кВ ТП-3233-ТП-3384
ВЛ-6-10кВ ТП-3202-ТП-3302
ВЛ-6-10кВ ТП-3291-ТП-3293
ВЛ-6-10кВ ТП-3020-ТП-3186
ВЛ-6-10кВ РП-330-ТП-3101-3354
ВЛ-6-10кВ ТП-3208-ТП-3209
ВЛ-6-10кВ ТП-3293-ТП-3389
ВЛ-6-10кВ ТП-4609-ТП-4612
ВЛ-6-10кВ ф-22 п/ст "Кряж"-ТП-4684
ВЛ-6-10кВ ф-4 п/ст "Кряж"-ТП-4604
ВЛ-6-10кВ ф-6 п/ст "СЛИП"
ВЛ-6-10кВ п/ст "СЛИП"-ТП-4688
ВЛ-6-10кВ ТП-4566-ТП-4576
ВЛ-6-10кВ ТП-4576-ТП-4562
ВЛ-6-10кВ ТП-4562-ТП-4561 А,Б
ВЛ-6-10кВ ф. п/ст "Засамарка" ТП-4555-4659-4560-4572
ВЛ-6-10кВ ф. "Кряж"
ВЛ-6-10кВ РП-427-ТП-4515
ВЛ-6-10кВ ТП-4515-ТП-4605
ВЛ-6-10кВ ТП-4605-ТП-4606
ВЛ-6-10кВ ТП-4605-ТП-4603
ВЛ-6-10кВ ТП-4603-ТП-4602
ВЛ-6-10кВ ф-1 п/ст "Овощная"
ВЛ-6-10кВ п/ст "Овощная"-КТП-4579
ВЛ-6-10кВ КТП-4579-ТП-4658
ВЛ-6-10кВ ТП-4658-ТП-4511
ВЛ-6-10кВ ф-26 п/ст "Овощная"
ВЛ-6-10кВ п/ст "Овощная"-ТП-4671
ВЛ-6-10кВ ТП-4671-ТП-4662-ТП-4673
ВЛ-6-10кВ ТП-4671-ТП-4670
ВЛ-6-10кВ РП-427-ТП-4690
ВЛ-6-10кВ РП-438-ТП-4652
ВЛ-6-10кВ ТП-4519-ТП-4696
ВЛ-6-10кВ ф.-20,ф.-32 п/ст "Волжская-2"-РП-421 1,2
ВЛ-6-10кВ РП-429-ТП-4525
ВЛ-6-10кВ РП-258-ТП-2940
ВЛ-6-10кВ РП-258-ТП-2525
ВЛ-6-10кВ п/ст "Фарада"-РП-258
ВЛ-6-10кВ ТП-2161-ТП-2455
ВЛ-6-10кВ ТП-2162-ТП-2462
ВЛ-6-10кВ ТП-2048-ТП-2125
ВЛ-6-10кВ ТП-8032-8019
ВЛ-6-10кВ "ф.Гараж" (ф.4)
ВЛ-6-10кВ "Водозабор"
ВЛ-6-10кВ ТП-5006-5005-5016
ВЛ-6-10кВ ТП-5050-5037
ВЛ-6-10кВ РП-509-ТП-5015-5024-5046
ВЛ-6-10кВ РП-509-ТП-5022
ВЛ-6-10кВ ГПП "Салют"-ТП-5014
ВЛ-6-10кВ ТП-1420-1229 "А"-1367-1276
ВЛ-6-10кВ РП-104-ТП-1638
ВЛ-6-10кВ ТП-1286-1387
ВЛ-6-10кВ ТП-1286-1425
ВЛ-6-10кВ ТП-1292-1425
ВЛ-6-10кВ ТП-1121-1156
ВЛ-6-10кВ ТП-1222-1638-1220-1218
ВЛ-6-10кВ РП-609-ТП-1010
ВЛ-6-10кВ ТП-1388-1404
ВЛ-6-10кВ ТП-1388-1419
ВЛ-6-10кВ ТП-1423-ТП1409-ТП-1406
ВЛ-6-10кВ ТП-1403-ТП-1227-ТП-1404
ВЛ-6-10кВ ТП-1406-1419
ВЛ-6-10кВ ТП-1491-1039
ВЛ-6-10кВ ТП-1576-1055-1491
ВЛ-6-10кВ РП-104-ТП-1199
ВЛ-6-10кВ ТП-1281-ТП-1017
ВЛ-6-10кВ ТП-1017-1324
ВЛ-6-10кВ ТП-1324-1395-1289
ВЛ-6-10кВ ТП-1289-1489
ВЛ-6-10кВ ТП-1300-1545
ВЛ-6-10кВ ф.51 п/ст Студ.-ТП-1314
ВЛ-6-10кВ ТП-1234-1235
ВЛ-6-10кВ ТП-1235-1368
ВЛ-6-10кВ ТП-1368-1441
ВЛ-6-10кВ ТП-1314-1719
ВЛ-6-10кВ ТП-1719-1548
ВЛ-6-10кВ ТП-1548-1297
ВЛ-6-10кВ ТП-1297-1290-1296
ВЛ-6-10кВ ТП-1296-1489
ВЛ-6-10кВ ТП-1410-1407-1409
ВЛ-6-10кВ ТП-1407-1493-1495
2 КТП-6/0,4кВ (ТП-1028/2х630кВА)
2КЛ 0,4 кВ от РП-151 до ВРУ-1 ж/д №140
2КЛ 0,4 кВ от РП-151 до ВРУ-2 ж/д №140А
2КЛ 0,4 кВ от РП-151 до ВРУ-2 ж/д №140Б
2КЛ-0,4 от РТП "Звезда"-1723 2х1000кВА до ВРУ ж/д сек.1 по ул.Луначарского
2КЛ-0,4 от РТП "Звезда"-1723 2х1000кВА до ВРУ ж/д сек.2 по ул.Луначарского
2КЛ-0,4кВ от ГКТП-5046 до опоры №1 СПО "Дружба" Орлов Овраг,ул.Проходная
2КЛ-0,4кВ от ГКТП-5058 до оп.№1а(Ф5) СНТ "Нижние Дойки"
2КЛ-0,4кВ от ГКТП-5058 до оп.№1а(Ф7) СНТ "Нижние Дойки"
2КЛ-0,4кВ от ГКТП-5058 до оп.№1б(Ф6) СНТ "Нижние Дойки"
2КЛ-0,4кВ от ГКТП-5058 до оп.№1б(Ф8) СНТ "Нижние Дойки"
2КЛ-0,4кВ от ГКТП-8085 (ул.2А,уч.13 "Нижние Дойки") до оп.№1д Ф5
2КЛ-0,4кВ от ТП 3221/2х400кВА А и Б до ВРУ д/с по ул. Г.Ратнера 25 в Советском р-не
2КЛ-0,4кВ от ТП-2197/2*630кВА до шкафа ПР на зданииул.Фрунзе д136,угол ул.Красноармейская 13
2КЛ-0,4кв от ТП-2725/630кВА по ул.Ильича, уч.59 до оп№40 (ВЛ-0,4кВ ТП-2718)
2КЛ-0,4кВ от ТП-3305/2х400кВА для подключ.объекта по ул.Калинина 32 в Промыш. р-не
2КЛ-0,4кВ от ТП-6259/2х630кВА до ВРУ-0,4кВ админ.здания ул.Губанова,17 в Промыш.р-не
2КЛ-0,4кВ от ТП-8041 до оп.№1
4КЛ-0,4 от РТП "Звезда"-1723 2х1000кВА до ВРУ ж/д сек.1 по ул.Луначарского
4КЛ-0,4 от РТП "Звезда"-1723 2х1000кВА до ВРУ ж/д сек.2 по ул.Луначарского
ВЛ 0,4 кВ от оп.№8 (ТП-6094) до ЗУ 16 по 5 улице Ракитовского. ш.
ВЛ 0,4 кВ (ТП-5039) от оп. №26 (ТП-5039) до границе ЗУ№65 ул.Гидроузловская
ВЛ 0,4 кВ от оп. №5 (ВЛ 0,4 кВ ТП-3229) до оп.на гр.ЗУ в 5 пос.Киркомб.,д 1А
ВЛ 0,4 кВ от оп№1а(Ф7) до уч.27 по ул.19; уч.76 и уч.77 по ул.17;уч.63 СНТ"Н.Дойки"мас1(ГКТП-5058)
ВЛ 0,4 кВ от оп№2а(Ф6) до уч.31 по ул.20; уч.30 по ул.21;уч.5 по ул.Лес СНТ"Н.Дойки"мас1(ГКТП-5058)
ВЛ 0,4 кВ от оп№2а(Ф8) до уч.24 по ул.23; уч.3 по ул.23а СНТ"Н.Дойки"мас1(ГКТП-5058)
ВЛ 0,4 кВ от опоры №1а(Ф5) до уч.50 по ул.18 СНТ "Нижние Дойки"-массив 1(ГКТП-5058)
ВЛ 0,4 кВ от опоры ТП-1669/400кВА до опоры на границе ЗУ ул.Мориса Тореза д.29
ВЛ 0,4 кВ от ТП-8041 пр.оп. №1 до оп. на гр.ЗУ № 275 п.Управленческий
ВЛ-0,4 кВ от КТП-3044 до ЗУ пр.Кирова 73
ВЛ-0,4 кВ от оп.8 до оп.11 ТП-4509
ВЛ-0,4 кВ от оп№1 ТП-2525/630кВА до оп№3 ул.Луцкая,д.3А
ВЛ-0,4 кВ от оп№113 ТП-1239 до оп№124 на гр.ЗУ 9Просека,83, уч.9
ВЛ-0,4 кВ от опоры 13 ТП-5037/400кВА до ЗУ Красногл.рн,п.Красный Пахарь,уч.11б
ВЛ-0,4 кВ от опоры 15 ТП-5037 г.Самара,Красногл.р-н, Красный пахарь
ВЛ-0,4 кВ от опоры 190 ТП-8084/2х250 кВА г.оСамара СДТ Нижние дойки 2-я улица уч.6
ВЛ-0,4 кВ от опоры №1д ГКТП-8085 Ф5 до уч№7 линия4а ул.Оборонная и уч№36 ул.Победы
ВЛ-0,4 кВ от опоры №21 ГКТП-8085 до уч№1 линия 4а ул.Победы
ВЛ-0,4 кВ от опоры №303 ГКТП-8085 до уч№46 ул.Победы
ВЛ-0,4 кВ от опоры №7А ТП-3396 до опоры ЗУ 99 в СДТ"Авиатор", 7 линия,Кировский р-н
ВЛ-0,4 кВ отТП-1127/2х630 кВА до опоры на границеЗУ по ул. Магаданская 9
ВЛ-0,4кВ от оп.№1 ТП 3108 до оп. на гр. гараж 10 по Щигровскому переулку г.Самара
ВЛ-0,4кВ от оп.№1 ТП-4625 до оп. на гр.ЗУ №52 по ул.Калининградская
ВЛ-0,4кВ от оп.№1ТП 1444/2*320кВА до границ ЗУ до г.о.Самара,Советский р-н,ул.Михаила Сорокина,д.15
ВЛ-0,4кВ от оп1Б ВЛ-0,4кВ 2ГКТП-5058 до уч. 44,70,56,39,50,51СНТ "Нижние Дойки" Б.Сорокины Хутора
ВЛ-0,4кВ от оп№1 ТП-3435/2х250кВА до гр ЗУ ул.Запорожская/ул.Дыбенко,гар.120
ВЛ-0,4кВ от опор 120 ВЛ-0,4кВ ТП-8084 до уч.2 (опора 124) СНТ "Нижние Дойки"
ВЛ-0,4кВ от опор 125 ВЛ-0,4кВ ТП-8084 до уч.23 (опора 130)СНТ "Нижние Дойки"
ВЛ-0,4кВ от опор 150 ВЛ-0,4кВ ТП-8084 до уч.20 (опора 157)СНТ "Нижние Дойки"
ВЛ-0,4кВ от опоры 12 ТП-5037/400кВА до опоры на гр.ЗУ. в п.Красный Пахарь
ВЛ-0,4кВ от опоры 161 ТП-3396/400кВА до гр.зем.уч. в а/п Смышляевка по 4-й линии 442
ВЛ-0,4кВ от опоры 200/1 Ф-2 ТП Р210/250кВА, г.о. Самара, совхоз "Рубежное", ул. Ново-Охтинская, д.86
ВЛ-0,4кВ от опоры 46 ТП-3396/400кВА до гр.зем.уч.Смышляевское шоссе 364
ВЛ-0,4кВ от опоры 46 ТП-4561А до гр.ЗУ СДТ Дубки№94и117,ул.Обувная уч116, совх.Волгарь уч.179
ВЛ-0,4кВ от опоры 69 ТП-2718/2х630кВа до ЗУ по Набережной р.Самара 300
ВЛ-0,4кВ от опоры №1 ГКТП-5046 до опоры на гр.ЗУ №179 СПО "Дружба" Орлов Овраг,ул.Проходная
ВЛ-0,4кВ от опоры №1 до опоры №12 ТП-3213 ул.Транзитная,111,ул. Чекистов,120
ВЛ-0,4кВ от опоры №1 до опоры на ЗУ по ул. Антонова-Овсеенко гараж 37 д 93-95 (ТП-3221)
ВЛ-0,4кВ от опоры №12 (фидер 1) до опоры №19 на границе ЗУ ул.Волгодонская, д.51
ВЛ-0,4кВ от опоры №170 ВЛ-0,4кВ Ф-2 ТП-5058 до уч.1А по линии №7 СНТ "Старт"
ВЛ-0,4кВ от опоры №236 ВЛ-0,4кВ Ф-4 ТП-5058 до уч.5 по улице 28 СНТ "Малые Дойки""
ВЛ-0,4кВ от опоры №35 до опоры на гр.ЗУ по ул.Чекистов 119 в Кировском р-не
ВЛ-0,4кВ от опоры №52 (фидер 2) до оп №40а на границе ЗУ ул.Московское ш.д50/Ботанический пер.д.101
ВЛ-0,4кВ от опоры №52 (фидер 2) до оп №47 на границе ЗУ ул.Днепростроевская,д.14
ВЛ-0,4кВ от опоры №70 ВЛ-0,4кВ Ф-1 ТП-5058 до уч.6 по линии №10А СНТ"Салют-2"
ВЛ-0,4кВ от опоры на гр.з.уч2А по ул.Златоустовская до г.з.уч.ул.Златоустовская,№7
ВЛ-0,4кВ от опоры на гр.з.уч2А по ул.Златоустовская до г.з.уч.ул.Златоустовская,№7Самара Красногл рн
ВЛ-0,4кВ от ТП-2164 до оп №1 ЗУ по ул Пятигорской 9
ВЛ-0,4кВ от ТП-3218 до опоры на гр.ЗУ Аэропортовское ш.,1
ВЛ-0,4кВ Ф-2 от оп№104 по лин. 3 до ЗУ№6 (ГКТП-5058)г.Самара,Б.Сорокины Хутора,уч. 6,13,1Б
ВЛ-0,4кВ Ф-3 от оп№178 по лин. 6 до ЗУ№13 (ГКТП-5058)г.Самара,Б.Сорокины Хутора,уч. 6,13,1Б
ВЛ-0,4кВ Ф-3 от оп№211 по лин. 9 до ЗУ№1Б (ГКТП-5058) г.Самара, Б.Сорокины Хутора,уч. 6,13,1Б
Воздушная линия ВЛ-0,4 кВ от опоры№1 до ШР-11 г.Самара, 9 просека,10 линия
Воздушная линия ВЛ-0,4 кВ от ТП-1206 до зем.уч. к.н 63:01:0637006:454 г. Самара,
Воздушная линия ВЛ-0,4кВ от ТП 1141 ПС-110/35/6кВ Томашев Колок до опоры №4
Воздушная линия ВЛ-0,4кВ от ТП -4541 до ВРУ-0,4 кВ жилого дома
Здание комплектной трансформаторной подстанции КТП Ос-1225
Здание БКТПМ -2057 Ленинский р-н
Здание БКТПМ -2060 Ленинский р-н
Здание нежилое, г. Самара, Кировский р-н, ул. Ташкентская, д. 88а
Здание ПС 110/10кВ "АВИС", г. Самара
Здание РП-217 площадь Куйбышева, д. 1
Здание РП-632 2х630кВА Самара
Здание РП-633 2х160кВА г.Самара
Здание РП-634 2х1000кВА г.Самара
Здание РТП Московское ш. строение 75 "А"
Здание РТП-635 2х1600кВА г.Самара
Здание ТП 1-4х1600 "Москва" Московсое ш./ ул.Гастелло/ Стара-Загора/ Санфировой
Здание трансформаторной подстанции ТП-6180
Здание трансформаторной подстанции ТП-6181
Здание трансформаторной подстанции, г. Самара, Кировский р-н, ул. Мирная, д. 169
Здание трансформаторной подстанции, г. Самара, Окт. р-н, ул. Скляренко, д. 2/ ул. Луначарского, д.12
Здание трансформаторной подстанции, г. Самара, Октябрьский р-н, ул. Ново-Садовая, д. 106
Здание трансформаторной подстанции, г. Самара, Промышленный р-н, 8 Просека, д. 54
Здание трансформаторной подстанции2БКТП -1000/6.3/0,4 кВт г.Самара, ул.Гаражная
Земельный участок под зд. ТП 6024 А, Б, г. Самара, Московское ш., д. 284, 63:01:0707006:2862
Кабель силовой, прот. 0,105км, Кировский р-н, Ракитовское ш., пр. К.Маркса (площадка пункта досмотр)
Кабельная линия 2КЛ-0,4кВ до ВРУ-1-0,4кВ г.Самара ул.Гаражная
Кабельная линия 2КЛ-0,4кВ АСБ- 4 *120мм L= 2*100м м щит учета ШУ1/Т с приборами учета
Кабельная линия 2КЛ-0,4кВ АСБ- 4 *150мм L= 2*100м от ТП-2923 до ВРУ-0,4кВ
Кабельная линия 2КЛ-0,4кВ АСБ- 4 *150мм L= 2*80м от ТП-2923 до ВРУ-0,4кВ
Кабельная линия 2КЛ-0,4кВ АСБ- 4 *185мм L= 2*100м от ТП-2923 до ВРУ-0,4кВ
Кабельная линия 2КЛ-0,4кВ АСБ- 4 *185мм L= 2*80м от ТП-2923 до ВРУ-0,4кВ
Кабельная линия 2КЛ-0,4кВ до ВРУ-2-0,4кВ ул.Гаражная
Кабельная линия 2КЛ-0,4кВ до ВРУ-3-0,4кВ ул.Гаражная
Кабельная линия 2КЛ-0,4кВ до ВРУ-4-0,4кВ ул.Гаражная
Кабельная линия 4КЛ-6кВ от места врезки вКЛ-10кВ РП-110-ТП-1330 до 2БКТП-6,3/0,4кВ
Кабельная линия КЛ-0,4к от КТП-ОС1225 до ВРУ-0,4кВ
Кабельная линия КЛ-0,4к от КТП-ОС1225 до ВРУ-0,4кВ
Кабельная линия КЛ-0,4к от КТП-ОС1225 до ВРУ-0,4кВ
Кабельная линия КЛ-0,4к от КТП-ОС1225 до ВРУ-0,4кВ
Кабельная линия КЛ-0,4к от КТП-ОС1225 до ВРУ-0,4кВ
Кабельная линия КЛ-0,4кВ,от ТП-1441 РУ-0,4 кВ до опоры №1 , 9 просека, 10 линия
Кабельная линия КЛ-6кВ АСБ-6 3*150мм L= 540м от РП-258 РУ-6 кВ сек.1 яч.5 до ТП-2923
Кабельная линия КЛ-6кВ АСБ-6 3*150мм L= 540м от РП-258 РУ-6 кВ сек.2 яч.15 до ТП-2923
Кабельная линия КЛ-6кВ,АСБ-6 3*150 ЦРП-2 ф-12 до КТП-ОС1225 сек.II
Кабельная линия КЛ-6кВ,АСБ-6 3*150 ЦРП-2 ф-25 до КТП-ОС1225
Кабельная линия от РП-617 РУ-6кВ 1сек. до ТП 6181 1 сек.яч.3
Кабельная линия от РП-617 РУ-6кВ 2сек. до ТП 6180 2 сек.яч.3
Кабельная линия от РП-617 РУ-6кВ 2сек. до ТП 6180 2 сек.яч.4
Кабельная линия от РП-617 РУ-6кВ 2сек. до ТП 6181 2 сек.яч.4
Кабельная линия от ТП-6181 1сек. яч.5 до ТП 6180 1 сек.яч.5
Кабельная линия от ТП-6181 2сек. яч.6 до ТП 6180 2 сек.яч.6
Кабельные линии 2КЛ-0,4кВ АСБ- 4 *120 мм L= 2*80м от ТП-2923 до ВРУ-0,4кВ
Кабельные линии 2КЛ-0,4кВ АСБ- 4 *120мм L= 2*800м м щит учета ШУ2/Т с приборами учета
КЛ 0,4 кВ от ТП-1669/400кВА до опоры№1
КЛ 0,4 кВ от ТП-2283 до шкафа ПР на ж/д в границах ул.Самарская, Полевая, Садовая, Чкалова
КЛ 0,4 кВ от ТП-2451 до зд. по ул. Самарской ,95/г. Самара
КЛ 0,4 кВ от ТП-2688 до ВРУ 0,4 кВ ул.Спортивная,21А
КЛ 0,4 кВ от ТП-2939 до ВРУ-0,4 кВ неж.зд. №11 по ул.Пятигорской
КЛ 0,4 кВ от ТП-6057/2х400кВА до ВРУ-0,4кВ здания №417А по пр.Кирова
КЛ 0,4кВ Ф-1 от ПС 35/6кВ "Станкозаводская" г.Самара Ленинский р-н, ул.Красноармейская,1
КЛ, Кировский р-н, ул. Ташкентская, д. 88, протяж. 3014 м.
КЛ-0,4 кВ от РП-223 до жилого дома г. Самара, ул. Ново-Садовая,14
КЛ-0,4 кВ от РП-223 до жилого дома г. Самара, ул.Ново-Садовая,18
КЛ-0,4 кВ от РП-612 до ВРУ нежил.пом-я пр.Кирова,д.240,Промышленный р-н,г.Самара
КЛ-0,4 кВ от ТП 3172 до опоры№1 на границе ЗУ г.о.Самара Овощной проезд 1 ГСК 744 гараж 3
КЛ-0,4 кВ от ТП-1055/2х630кВА до границ ЗУ ул.М.Тореза,д.144,Советский р-н,г.Самара
КЛ-0,4 кВ от ТП-1552 А,Б до ВРУ-0,4кВ жил. дома по ул. Промышленности, д. 166, г. Самара
КЛ-0,4 кВ от ТП-1552 А,Б до шкафа ПР на доме по ул. Промышленности, д. 166, г. Самара
КЛ-0,4 кВ от ТП-2341/2х100кВА до ВРУ ул.Молодогвардейская,д.238,Октябрьский р-н,г.Самара
КЛ-0,4 кВ от ТП-2525/630кВА до ПР на здании ул.Луцкая,д.3А,Железнодорож.р-н,г.Самара
КЛ-0,4 кВ от ТП2787/2*400кВА до шкафа ПР,г.Самара,Октябрьск.рн,2мкр,ул.Мичурина,54
КЛ-0,4 кВ от ТП-3344 до опоры №1 на границе ЗУ ул. Товарная,7И
КЛ-0,4 кВ от ТП-3348/2х630кВА до ПР ул.Товарная, д.70,л.Ш, Кировский р-н
КЛ-0,4кВ от ГКТП-1211 по пер.Ботаническому/ул.Днепростроевская у д.17 до оп.№12 Ф-1
КЛ-0,4кВ от ГКТП-1211 по пер.Ботаническому/ул.Днепростроевская у д.17 до оп.№52 Ф-2
КЛ-0,4кВ от оп на грЗУ ул.Псковская, 25 КВЛ-0,4кВ ТП-3178/315кВА до оп.ул.Заводское ш.д.83
КЛ-0,4кВ от опоры №12 ТП-3213 до ВРУ-0,4кВ ФСК ул.Транзитная,111/ул.Чекистов,120
КЛ-0,4кВ от РП-632 до ВРУ-0,4 кВ объекта "Сооружения для сбора, очистки сточных вод (площадка №2)"
КЛ-0,4кВ от РП-632 до ВРУ-0,4 кВ объекта "Строительство тренировочной площадки"
КЛ-0,4кВ от РП-632 до шкафа ПР 632.1
КЛ-0,4кВ от РП-632 до шкафа ПР632.2
КЛ-0,4кВ от РП-634 до ВРУ-0,4кВ объекта "Здание отдела полиции, гараж"
КЛ-0,4кВ от РП-634 до ВРУ-0,4кВ объекта "Пожарное депо на 6 машино-выездов"
КЛ-0,4кВ от РП-634 до ВРУ-0,4кВ объекта "Пункт питания ПП№2"
КЛ-0,4кВ от РТП-632 до ВРУ-0,4 кВ объекта "Строительство тренировочной площадки №2"
КЛ-0,4кВ от РУ-0,4кВ ТП-3348/2*630кВа,Кировский рн,п.Зубчаниновка,Товарная,70
КЛ-0,4кВ от ТП 1204/400кВА до шкафа ПР Самара,Ерошевского,5,3-4 эт.комнаты 1-4,5эт. комнаты1-3
КЛ-0,4кВ от ТП 1444/2*320кВА до опоры№1,г.о.Самара,Советский р-н,ул.Михаила Сорокина,д.15
КЛ-0,4кВ от ТП 3108 до оп.№1 гараж 10 по Щигровскому переулку г.Самара
КЛ-0,4кВ от ТП 6183/2х630кВА до ВРУ 0,4кВ по ул.Солнечная
КЛ-0,4кВ от ТП-1239 до оп№113 ЗУ 9 Просека 83, уч.9
КЛ-0,4кВ от ТП-1433 до ВРУ-0,4кВ неж.пом-я ул.Энтузиастов,28
КЛ-0,4кВ от ТП-1522 до ВРУ-0,4кВ № 3, г. Самара, ул. Мориса Тореза, 79
КЛ-0,4кВ от ТП-1714/2х400кВА до шкафа ПР-8503 по ул. Н.Панова 5Г гараж 5,6 ГСК-629
КЛ-0,4кВ от ТП-1812/630кВА до ул.Срветской-Армии д.216
КЛ-0,4кВ от ТП-1814/2х630кВА до шкафа ПР по ул.Советской Армии 220
КЛ-0,4кВ от ТП-2057 до ГРЩ 2.1
КЛ-0,4кВ от ТП-2057 до ГРЩ 2.2
КЛ-0,4кВ от ТП-2057 до ГРЩ 3
КЛ-0,4кВ от ТП-2060 до ГРЩ 1.1
КЛ-0,4кВ от ТП-2060 до ГРЩ 1.2
КЛ-0,4кВ от ТП-2119 до ГРЩ 4
КЛ-0,4кВ от ТП-2155 до шкафа ПР на д.75 ул. Красноармейская
КЛ-0,4кВ от ТП-2164 до пр оп №1 по ул Пятигорской 9
КЛ-0,4кВ от ТП-3132 до ВРУ-0,4кВ ФСК ул.Транзитная,111/ул.Чекистов,120
КЛ-0,4кВ от ТП-3174 до оп№1 на границе ЗУ в ГСК-761, гараж 29 у завода КАПО в Промыш.р-не
КЛ-0,4кВ от ТП-3178/315кВА до опоры по ул.Псковской 25 гараж 17
КЛ-0,4кВ от ТП-3200/2х400кВА до шкафа ПР по ул.Победы д.7А корп.2
КЛ-0,4кВ от ТП-3213 до оп.№1 г.Самара ул.Транзитная,111/ул.Чекистов,120
КЛ-0,4кВ от ТП-3213/400кВА до опоры №35 на гр.ЗУ по ул.Чекистов 119 в Кировском р-не
КЛ-0,4кВ от ТП-3221/2х400кВА до опоры №1 ЗУ по ул. Антонова-Овсеенко гараж 37 д 93-95
КЛ-0,4кВ от ТП-3361/400кВА до шкафа ПР по пр.Металлургов 46
КЛ-0,4кВ от ТП-3435/2х250кВА до границ ЗУ ул.Запорожская/ул.Дыбенко,гар.120,Советский р-н,г.Самара
КЛ-0,4кВ от ТП-4625 до оп.№1 по ул.Калининградской,52
КЛ-0,4кВ от ТП-6521 до ВРУ-0,4 кВ объекта "Центр аккредитации"(DP SMR-P-8)
КЛ-0,4кВ от ТП-6521 до ВРУ-0,4 кВ объекта "Центр билетирования"(DP SMR-P-7)
КЛ-0,4кВ от ТП-6521 до ВРУ-0,4 кВ объекта "Центр стюардов"(DP SMR-P-9)
КЛ-0,4кВ от ТП-6521 до шкафа ПР6521.2
КЛ-0,4кВ от ТП-6543 до ВРУ-0,4кВ объекта "Локальные очистные сооружения, площадка№1"
КЛ-0,4кВ от ТП-6551 до ВРУ-0,4кВ объекта "Пункт пропуска автотранс(VSA2)+временКПП(DP-SMR-P-5.2)"
КЛ-0,4кВ от ТП-6551 до шкафа ПР6551.1 г.Самара
КЛ-0,4кВ от ТП-6567 до ВРУ-2 объекта "Проек-ние и стр-во медицинского центра "Мать и Дитя"
КЛ-0,4кВ от ТП-6567 до ЩАВР объекта "Проек-ние и стр-во медицинского центра "Мать и Дитя"
КЛ-0,4кВ от ТП-8082 (2х250) до ВРУ-0,4кВ неж.зд-я ул.Ак.Кузнецова, д.32,лит.А
КЛ-0,4кВ от шкафа ПР 632.2 до ВРУ-0,4кВ объекта "Пункт питания ПП№1"
КЛ-0,4кВ от шкафа ПР на границе з/у Барбошина поляна, 7линия до врезки в КЛ-0,4кВ ТП-1313-ВРУ-2
КЛ-0,4кВ от шкафа ПР на д.16 ул.Подшипниковая (ТП-1371) до оп№1 у гаража 4,ул.Панова, 56
КЛ-0,4кВ от шкафа ПР ТП-3098/160кВА до опоры на фасаде д.11 ул.Калинина до гаража 1
КЛ-0,4кВ от шкафа ПР632.1 до ВРУ-0,4кВ объекта "Благ-во и озелен. тер-рии, прилегающей к стадиону"
КЛ-0,4кВ от шкафа ПР6521.2 до ВРУ0,4кВ объекта "Пункт пропуска автотранс.(VSA1)+времКПП(DP-SMR-P-5.1
КЛ-0,4кВ от шкафа ПР-6551.1 до объекта "Благоустр.и озеленение тер.прилег. к стадиону"
КЛ-0,4кВ от шкафа ПР-8503 на д.4А Кр.Коммунаров до оп. на гр.гаража ул.Физкультурная д5-д9(ТП-3081)
КЛ-0,4кВ от шкафа РП-633 до ВРУ-0,4кВ объекта "Благ-во и озеленение терр. прилег. к стадиону.РЩ№2"
КЛ-0,4кВ от шкафа РП-634 до ВРУ-0,4кВ объекта "Благ-во и озеленение терр. прилег. к стадиону.РЩ№3"
КЛ-0,4кВ от шкафа ТП-6567 до ВРУ-0,4кВ объекта "Пункт питания ПП№3"
КЛ-0,4кВ от шкафа ТП-6567 до ВРУ-1 объекта "Проек-ние и стр-во медицинского центра "Мать и Дитя"
КЛ-0,4кВ отТП-1331/2*630кВА (КЛ-6кВ РП-122Ф-7Ф-35 ПС "Клиническая"до ж/д№1 ул.Аврора/ул.Дыбенко
КЛ-0,4кВ ТП-1375/160кВА до ВРУ-0,4кВ по ул.Подшипникова 15 г.Самара
КЛ-0,4кВ ТП-1723 4х1000кВА (Звезда) г.Самара
КЛ-0,4кВ яч. №1 от ТП-1345 до ВРУ-0,4кВ, г. Самара, ул. Карла-Маркса, 177
КЛ-0,4кВ яч. №8 от ТП-1345 до ВРУ-0,4кВ, г. Самара, ул. Карла-Маркса, 177
КЛ-0,4кВ, г. Самара, Самарский р-н, квартал 66, ул. Фрунзе/ ул. Л. Толстого, 141/39
КЛ-10 кВ Ф-2 от ПС-110/10кВ "Стадион" до РП-636/2х1000кВА
КЛ-10кВ от пр КТП-160/10/0,4кВ на ЗУ №105 пос Чкалова до врезки в КЛ-10кВ ТП-3168-ТП-3111
КЛ-10кВ от ТП-6096 до ТП-6036
КЛ-10кВ от ТП-6096 до ТП-6124
КЛ-10кВ от ТП-6124 до ТП-6036
КЛ-10кВ участок КК-№1,2-РУ-10кВ ПС "Стадион" РП-632
КЛ-10кВ участок КК-№1,2-РУ-10кВ ПС "Стадион" РТП-635
КЛ-10кВ участок ПС "Городская ,"-РП-632
КЛ-10кВ участок ПС "Стадион"- РТП-635
КЛ-10кВ участок ПС "Стадион"-РП-632
КЛ-10кВ участок ПС "Стадион"-РП-633 2х160кВА г.Самара
КЛ-10кВ участок ПС "Стадион"-РП-634
КЛ-10кВ участок РП-632-РП-633
КЛ-10кВ участок РТП-634-РТП-635
КЛ-10кВ участок РТП-635-ТП-6552
КЛ-35 СЗ-1 от ПС 35/6" Станкозаводская" до ПС СГРЭС
КЛ-6 кВ от ТП-2092 до ТП-2306
КЛ-6 кВ от КТП-1218 до ГКТП-1211 по пер.Ботаническому/ул.Днепростроевская у д.17
КЛ-6 кВ от опоры №20 КТП-1218 до ГКТП-1211 по пер.Ботаническому/ул.Днепростроевская у д.17
КЛ-6 кВ от РП-215 АО «ССК» до ТП-2697 СамГТУ
КЛ-6 кВ от РП-230 до ТП-2698
КЛ-6 кВ от ТП-2383 до ТП-2306
КЛ-6 кВ от ТП-2415 до ТП-2306
КЛ-6кВ от п/ст "Красноглинская" до ТП-8017, г. Самара, Красноглинский р-н
КЛ-6кВ от ПС-110/6 кВ "Томашев-Колок" до РП Сбербанк 6кВ Ф-36
КЛ-6кВ от ПС-110/6 кВ "Томашев-Колок" до РП Сбербанк 6кВ Ф-6
КЛ-6кВ от РП-215 до ТП-2060
КЛ-6кВ от РП-217 до ТП-2057
КЛ-6кВ от ТП-2057 до ТП-2060
КЛ-6кВ от ТП-2718(1) до ТП-2725/630кВА ул.Ильича, уч.59
КЛ-6кВ, г. Самара, ул. Льва Толстого, 109
КТП-3401 160кВА пос.Чкалова,д.105
Наружная сеть электроснабжения, L=457 м, г. Самара, Окт. р-н, ул. Луначарского, д. 12
Неотделимые улучшения в 2КЛ-6кВ Ф-26 от ПС Городская-1 до РП-227 (Инв№00017930)
Неотделимые улучшения в 2КЛ-6кВ Ф-29 от ПС Городская-1 до РП-219 (Инв№00011206)
Неотделимые улучшения в 2КЛ-6кВ Ф-50 от ПС Городская-1 до РП-227 (Инв№00011203)
Неотделимые улучшения в Здание РП-129 А,Б инв№00015720
Неотделимые улучшения в Здание ТП-1875 А,Б инв№00014994
Неотделимые улучшения в Здание ТП-2092 инв№ 00015037
Неотделимые улучшения в Здание ТП-2522 А,Б инв№00015132
Неотделимые улучшения в Здание ТП-4641 инв№ 00015486
Неотделимые улучшения в КЛ-6 кВ от ТП-1432 до ТП-1433 (Инв№ 00011719)
Неотделимые улучшения в КЛ-6кВ от ТП-1433 до ТП-1434 А (инв.№00011720)
Неотделимые улучшения в КЛ-6кВ Ф-3 ПС Городская-2 до РП-111(Инв№00010466)
Неотделимые улучшения в Оборудование ГКТП-3058г.Самара,ул.Ставроп-ая 173/пр.Ю.Пионеров(Инв00013525)
Неотделимые улучшения в Оборудование РП-129 (инв№00013567)
Неотделимые улучшения в Оборудование РП-215 Самара (Инв№00013587)
Неотделимые улучшения в Оборудование РУ- 0,4 ТП-2119 Самара (Инв№00013994 )
Неотделимые улучшения в Оборудование ТП-1440 (инв№00013734)
Неотделимые улучшения в Оборудование ТП-1875 (инв№00013919)
Неотделимые улучшения в Оборудование ТП-2092 (инв№00013978 )
Неотделимые улучшения в Оборудование ТП-2522 (инв№00014091)
Неотделимые улучшения в Оборудование ТП-4641 инв№ 00014476
Неотделимые улучшения в ТП-8033 Шкаф ввода ШВ-1 (Инв00014673 )
Неотделимые улучшения в ТП-8033 Шкаф ввода ШВ-2(Инв00014673 )
Неотделимые улучшения в Трансформатор ТМГ-630кВА в ТП-2119 1с Самара (Инв№00016266 )
Неотделимые улучшения в Трансформатор ТМГ-630кВА в ТП-2119 2с Самара (Инв№00016394 )
Оборудование комплектной трансформаторной подстанции КТП Ос-1225
Оборудование 2БКТП (ТП-1138)
Оборудование 2ГКТП-5060 7 кв-л/Рабоч.пр./ул.Гидроузловская 10/п.Мехзавод, Рабочий проезд
Оборудование ГКТП-1211 по пер.Ботаническому /ул.Днепростроевская у д.17
Оборудование ЗТП Хв 406/400
Оборудование РП-230 ТП-1, ТП-2
Оборудование РТП "Звезда"-1723 2х1000кВА ул.Луначарского
Оборудование РТП-6/0,4кВ "Город Мира"
Оборудование ТП-2306
Оборудование ТП-2697
Оборудование ТП-2698
Оборудование ТП-2725/630кВА ул.Ильича, уч.59
Оборудование трансформаторной подстанции ТП-6180
Оборудование трансформаторной подстанции ТП-6181
ПР-1 на тыльной стене ТП-3348/2х630кВА Кировский рн,п.Зубчаниновка,Товарная,70
ПР-1 на тыльной стене ТП-3348/2х630кВА Кировский рн,п.Зубчаниновка,Товарная,70Ш
Трансформаторная подстанция -2215 (ТП-2215)
Трансформаторная подстанция ТП-1441, Самара, 9 просека, 10 линия
Трансформаторная подстанция ТП-2923
Трансформаторная подстанция, Кировский р-н, Ракитовское ш., пр. К.Маркса (площадка пункта досмотра)
Шкаф ПР 632.2 г.Самара ул.Ташкентская/Демократическая/ Московское ш.
Шкаф ПР 6521.2 г.Самара ул.Ташкентская/Демократическая/ Московское ш.
Шкаф ПР на границе з/у Барбошина поляна, 7 линия г.Самара
Шкаф ПР на д.16 ул.Подшипниковая г.Самара,Октябр.р-н,(ТП-1371)
Шкаф ПР на д.5 по ул.Фасадная (ТП-4647)
Шкаф ПР на фасаде д.75 г.Самара, ул.Красноармейская
Шкаф ПР на фасаде д.9 по ул.Крайняя п.Управленческий (ТП-8033)
Шкаф ПР на фасаде здания ул.Луцкая,д.3А,Железнодорож.р-н,г.Самара
Шкаф ПР на фасаде здания ул.Победыд.7А корп.2,г.Самара
Шкаф ПР на фасаде ТП-8033
Шкаф ПР Самара,Ерошевского,5,3-4 эт.комнаты 1-4,5эт. (ТП-1204)
Шкаф ПР,г.о.Самара,Ленинский р-н,ул.Фрунзе д136,угол ул.Красноармейская 13 (ТП-2197)
Шкаф ПР,г.Самара,Октябрьск.рн,2мкр,ул.Мичурина,54 (ТП-2787)
Шкаф ПР632.1 г.Самара ул.Ташкентская/Демократическая/ Московское ш.
Шкаф ПР-6551.1 г.Самара ул.Ташкентская/Демократическая/ Московское ш.
Шкаф ПР на доме№166 по ул. Промышленности, (ТП-1552)
КЛ-0,4кВ от ТП-6140 сек.А до ВРУ ж/д №32
КЛ-0,4кВ от ТП-6140 сек.Б до ВРУ ж/д №32
КЛ-0,4кВ от ТП-6356 дл ВРУ 0,4кВ 1 секции жилого дома
КЛ-0,4кВ от ТП-6356 дл ВРУ 0,4кВ 2 секции жилого дома
КЛ-0,4кВ от ТП-6356 дл ВРУ 0,4кВ 3 секции жилого дома
ВЛ-0,4кВ от оп.№200/1 КТП КРП 110/160кВА до ЗУ
ВЛ-0,4 кВ от опоры 4 ТП-1400/2*630 кВа до СТ Железнодорожник
ВЛ 0,4кВ от оп. №423 ТП-8084/2х250 до границ ЗУ СНТ "Н.Дойки-Электрощит"
ВЛ-0,4кВ от опоры 100/59 ТП-М 606/400кВА до гр.зем.уч.
ВЛ 0,4 кВ от 2ГКТП-5060 7кв-л/Рабоч.пр./ул.Гидроузловская,10 оп.№1 до ЗУ д.№17 по ул.10кв-л
ВЛ-0,4кВ от опоры 22 (ВЛ-0,4кВ ТП-4688) до опоры на границе зем. уч.
ВЛ-0,4кВ от опоры 23 ВЛ-0,4кВ ТП-4688 до гр ЗУ
Здание трансформаторной подстанции, ТП 2394 площадью 62,2 кв.м.
КВ 0,4 кВ от 2ГКТП-5060 7кв-л/Рабоч.пр./ул.Гидроузловская,10 до оп. №1
КЛ 0,4 кВ от ПР на д.7 по ул.Фасадная до ПР на д.5 по ул.Фасадная (ТП-4647)
КЛ 0,4кВ от ТП-2394 до жилого дома 221/45
КЛ 10кВ от трансформаторной подстанции от ТП-2394-ТП-2396 от ТП2394 до ТП2314
КЛ 6 кВ от РП-508 до 2ГКТП-5060 7кв-л/Рабоч.пр./ул.Гидроузловская,10/п. Мехзавод
КЛ-0,23 кВ от ТП-2042/630кВА для объекта ул.Чапаевская,121/Некрасовская,50, Самарский р-н
КЛ-0,4кВ от РТП-6/0,4 кВ "Город Мира" до ВРУ секций А3, А3.1,А4,А5,А6,А7 ЖК "Москва"
Шкаф ПР 632.2 г.Самара ул.Ташкентская/Демократическая/ Московское ш.
Кабельная линия КЛ-10кВ от ЛР-10кВ на оп.507/15 до КТП Хв 507/250 Ф-5 ПС Хворостянка
Кабельная линия КЛ-10кВ от ЛР-10кВ на оп.507/16 до КТП Хв 508/250 Ф-5 ПС Хворостянка
Оборудование трансформаторной подстанцииТП-2394 РУ 6/0,4кВ
Неотделимые улучшения КЛ-10кВ от ПС Г-2 до РП-318 Ф-36/ул. А.Овсеенко/Сов.армии
Нежилое здание г.о.Самара пр-т Карла Маркса д.412б
Нежилое здание г.о.Самара пр-т Карла Маркса д.447а
Неотделимые улучшения 2КЛ-10кВ от ПС Г-2 до РП-111 Ф-3, Ф-39
Неотделимые улучшения 2КЛ-10кВ от ПС Г-2 до РП-302 Ф-26, Ф-61
Неотделимые улучшения 2КЛ-10кВ от ПС Г-2 до РП-310 Ф-1;Ф-37
Неотделимые улучшения 2КЛ-10кВ от ПС Г-2 до РП-313 Ф-6, Ф-40
Неотделимые улучшения 2КЛ-10кВ от ПС Г-2 до РП-313 Ф-6, Ф-40
Неотделимые улучшения 2КЛ-10кВ от ПС Г-2 до РП-317 Ф-30;Ф-54
Неотделимые улучшения 2КЛ-10кВ от РП-310 до ТП-3319
Неотделимые улучшения 2КЛ-10кВ от РП-310 до ТП-3320
КЛ-6кВ от ПС "Т.Колок" до РТП-6/0,4 кВ "Город Мира"
КЛ-0,4кВ от шкафа ввода ШВ-1 в ТП-8033 до шкафа ПР на фасаде ТП-8033
КЛ-0,4кВ от шкафа ввода ШВ-2 в ТП-8033 до шкафа ПР на фасаде ТП-8033
КЛ-0,4кВ от шкафа ПР на фасаде д.9 по ул.Крайняя п. Управленческий до опоры №1 на границе ЗУ №9
КЛ-0,4кВ от шкафа ПР на фасаде ТП-8033 до шкафа ПР на фасаде д.9 по ул.Крайняя п.Управленческий
Здание РП-425
2КЛ-0,4кВ от ТП-1425 до ШР-0,4кВ ж/д 1а секции 8-го комплекса
КЛ-0,4кВ от шкафа ШР-0,4кВ ж/д 1а секции 8-го комплекса по фасаду ж/д
КЛ-0,4кВ от шкафа ШР-0,4кВ ж/д 1а секции 8-го комплекса по фасаду (времянка) ж/д
Шкаф распределительный 0,4кВ с перекидным рубильником на ж/д1а сек8-го комплекса, 9Просека, линия 2
Трансформаторная подстанция №1203 г.Самара, Просека 1, д. 2
2 КЛ-0,4 кВ от ТП-2813 1,2 сек. до ВРУ-1 МКД г.Самара
2 КЛ-0,4 кВ от ТП-2813 1,2 сек. до ВРУ-2 МКД г.Самара
КТП-1025 г.Самара, ул. Дзержинского, д.52
КЛ-6 кВ от ТП-1694 до КТП-1025 г.Самара, ул. Дзержинского, д.52
Здание ТП-1284 г.Самара, тер. Барбошина поляна, 9 просека
Оборудование ТП-1284 г.Самара, тер.Барбошина поляна, 9 просека
2КЛ-0,4 кВ от ТП-6258 А,Б до ВРУ-0,4 кВ г.Самара,ул.Солнечная,41
2КЛ-0,4 кВ от КТП 2107/2х400 до ВРУ-0,4 кВ г.Самара,ул.Больничная, д.8
ТП-2704 г.Самара, ул. Ново-Урицкого, д.85
Оборудование ТП-2704 г.Самара, ул.Ново-Урицкого, д.85
КЛ-6 кВ от ТП-2495 до ТП-2704 г.Самара, ул.Ново-Урицкого, д.85
КЛ-6 кВ от ТП-2742 2 с до ТП-2704 г.Самара, ул.Ново-Урицкого, д.85
Трансформаторная подстанция №1-40791
Две кабельные линии КЛ-0,4 кВ от ТП-1433 до ВРУ-0,4 ж/д Самара ул. Уссурийская 2
Трансформаторная подстанция, ТП-6050, г. Самара, ул. Демократическая, д.35
Две кабельные линии КЛ-10 кВ от ТП-6049 до ТП-6050, г. Самара, Демократическая, 35
Две кабельные линии КЛ -10 кВ от ТП-6050 до ТП-6051, г. Самара, Демократическая, 35
Две кабельные линии КЛ -10 кВ от ТП-6050 до ТП-6051, г. Самара, Демократическая, 35
Две кабельные линии КЛ 0,4 кВ от ТП-1753 г. Самара, ул.Стара-Загора,90
Две кабельные линии КЛ-6 кВ от ТП-3322 до ТП-3323, г. Самара Ново-Вокзальная, 61
Шесть кабельных линий КЛ 0,4 кВ от ТП-3323 до ж/д г. Самара , ул.Ново-Вокзальная, 59
Распределительное устроиство РУ-1 6кВ:ячейка КСО- 1 шт
Трансформаторная подстанция ТП-1167
Оборудование ТП-1167
КЛ-6 кВ от РП-120 I до ТП-1167 А
КЛ-6 кВ от РП-120 II до ТП-1167 Б
КЛ-6 кВ от РП-121 I до ТП-1167 А
КЛ-6 кВ от РП-121 II до ТП-1167 Б
КЛ-0,4 кВ от ТП-1167 А до ВРУ пристроя больницы
КЛ-0,4 кВ от ТП-1167 Б до ВРУ пристроя больницы
КЛ-0,4 кВ от ТП-1167 А до ВРУ дома ребенка
КЛ-0,4 кВ от ТП-1167 А до ВРУ дома ребенка
Оборудование РП-120
2 КЛ-0,4 кВ от РП 804 до ВРУ г. Самара, ул. Парижской коммуны, д.20
2 КЛ-0,4 кВ от РП 804 до ВРУ г. Самара, ул. Парижской коммуны, д.24
ВЛ-10 кВ от опоры №1 до опоры №12 г. Самара, СНТ "Ракитовка"
Трансформатор ТМ-400 кВА г. Самара, СНТ "Ракитовка"
Отпайка ВЛ-10кВ от опоры 1 до опоры 11, СНТ "Прогресс, массив Ракитовка"
Трансформатор ТМ-160 кВА, СНТ "Прогресс, массив Ракитовка"
Здание трансформаторной подстанции ТП-2 6/0,4 кВ 2*1600 кВа 47,2 кв.м
Здание трансформаторной подстанции ТП-1 6/0,4 кВ 2*1600 кВа 43,9 кв.м
Две кабельные линии КЛ-0,4 кВ от ТП-2396 до ВРУ-1 и ВРУ-2 ж/дома 202, улЛенинская
2 БКТП-2300 г. Самара, ул.Арцыбушевская/Буянова/Маяковского
2 КЛ-6 кВ от ТП-2333 А,Б до 2 БКТП-2300 г. Самара, ул. Арцыбушевская/Буянова/Маяковского
Трансформаторная подстанция г. Самара, ул. Ленинская 75
Отпайка ВЛ-10кВ от опоры 1 до опоры 11, СНТ "Прогресс, массив Ракитовка"
Трансформатор ТМ-160 кВА, СНТ "Прогресс, массив Ракитовка"
ВЛ-10кВ от опоры №1 до опоры № 5 СНТСН "Ракитовские дачи-1"
Трансформатор ТМ-160 кВА, 10/0,4кВ СНТСН "Ракитовские дачи-1"
2 КЛ - 0,4кВ ТП -1111 ВРУ- 0,4кВ ул. Луначарского 1
2 КЛ-0,4 кВ от ТП 3283 до ВРУ г. Самара, ул. Нагорная, д.10
КЛ-0,4 кВ от РП-207 I РУ-0,4 кВ до ВРУ г. Самара, ул. Красноармейская, д.1а
4 КЛ-0,4 от ТП-2944 I,II с.ш. до ВРУ ж/дома г. Самара Тухачевского 22
КЛ -0,4 кВ от ТП-6329 до ВРУ жилого здания, г. Самара пр.Кирова, д.393
Кабельная линия КЛ-0,4кВ от ТП-1118 до ВРУ ТД Захар (ГО подвал) г. Самара, Ново-Садовая 106
Кабельная линия КЛ-0,4кВ от ТП-1118 до ВРУ ТД Захар (Подвал ) г. Самара, Ново-Садовая 106
Кабельная линия КЛ-0,4кВ от ТП-1118 до ВРУ ТД Захар (Подвал А) г. Самара, Ново-Садовая 106
Кабельная линия КЛ-0,4кВ от ТП-1118 до ВРУ ТД Захар (Подвал блок Б- Склад) Самара, Ново-Садовая 106
Кабельная линия КЛ-0,4кВ от ТП-1118 до ВРУ ТД Захар (Подвал Насосная ) г. Самара, Ново-Садовая 106
Кабельная линия КЛ-0,4кВ от ТП-1118 до ВРУ ТД Захар (Электрощитовая № 2 2б этаж) Самара, Н.Садовая
Кабельная линия КЛ-0,4кВ от ТП-1118 до ВРУ ТД Захар (электрощитовая №1 ) г. Самара, Ново-Садовая 106
Кабельная линия КЛ-0,4кВ от ТП-1118 до ВРУ ТД Захар (электрощитовая №1 этаж 1А) Самара, Н-Садовая106
Кабельная линия КЛ-0,4кВ от ТП-1118 до ВРУ ТД Захар (Электрощитовая №1 этаж1А) Самара, Н-Садовая106
Кабельная линия КЛ-0,4кВ от ТП-1118 до ВРУ ТД Захар (электрощитовая №2 2б этаж) Самара, Н.Садовая
Кабельная линия КЛ-0,4кВ от ТП-1118 до ВРУ ТД Захар (Ресторан ) г. Самара, Ново-Садовая 106
4 КЛ-0,4 от ТП-2944 I,II с.ш. до ВРУ ж/дома г. Самара Тухачевского 22
Кабельная линии КЛ -0,4 кВ от ТП-6329 до ВРУ жилого здания, г. Самара пр.Кирова, д.393
Кабельная линия КЛ-0,4кВ от ТП-1414 в сторону МБУ ДО"Восход" г. Самара ул. Блюхера 23
ВЛ-10 кВ от опоры №1 до опоры №5 до ТМ 10/0,4/160 кВА СТ "Нефтеразведчик" г.Самара, мас."Ракитовка"
ТМ 10/0,4/160 кВА СТ "Нефтеразведчик" г.Самара, массив "Ракитовка"
Кабельная линия КЛ-0,4кВ от ТП-1118 до ВРУ ТД Захар (Ресторан ) г. Самара, Ново-Садовая 106
Кабельная линия КЛ-0,4кВ от ТП-1118 до ВРУ ТД Захар (электрощитовая №2 2б этаж) Самара, Н.Садовая
Кабельная линия КЛ-0,4кВ от ТП-1118 до ВРУ ТД Захар (Электрощитовая №1 этаж1А) Самара, Н-Садовая106
Кабельная линия КЛ-0,4кВ от ТП-1118 до ВРУ ТД Захар (электрощитовая №1 этаж 1А) Самара, Н-Садовая106
Кабельная линия КЛ-0,4кВ от ТП-1118 до ВРУ ТД Захар (электрощитовая №1 ) г. Самара, Ново-Садовая 106
Кабельная линия КЛ-0,4кВ от ТП-1118 до ВРУ ТД Захар (Электрощитовая № 2 2б этаж) Самара, Н.Садовая
Кабельная линия КЛ-0,4кВ от ТП-1118 до ВРУ ТД Захар (Подвал Насосная ) г. Самара, Ново-Садовая 106
Кабельная линия КЛ-0,4кВ от ТП-1118 до ВРУ ТД Захар (Подвал блок Б- Склад) Самара, Ново-Садовая 106
Кабельная линия КЛ-0,4кВ от ТП-1118 до ВРУ ТД Захар (Подвал А) г. Самара, Ново-Садовая 106
Кабельная линия КЛ-0,4кВ от ТП-1118 до ВРУ ТД Захар (Подвал ) г. Самара, Ново-Садовая 106
Кабельная линия КЛ-0,4кВ от ТП-1118 до ВРУ ТД Захар (ГО подвал) г. Самара, Ново-Садовая 106
КТП-2587/250 кВА. Самара, Волжский пр-т,д.6
КЛ-6 кВ до КТП-2587/250 кВА. Самара, Волжский пр-т,д.6
2КЛ-6 кВ от ТП 3307 до ВРУ учебного корпуса г.Самара,ул.Черемшанская,д.70
ВЛ-0,4 кВ от опоры №1 до опоры №11 г. Самара,СНТ "Стройтрест №11 "Ракитовка 1"
Отпайка ВЛ-10 кВ от опоры №1 до опоры №10 г. Самара,СНТ "Стройтрест №11 "Ракитовка 1"
Трансформатор силовой ТМГ-63 кВА г.Самара, СНТ "Стройтрест №11 "Ракитовка 1"
ВЛ-0,4 кВ от опоры №5 ТП-1368 до ВРУ г.Самара, Барбошина поляна,6 линия, д.49А
Воздушная линия ВЛ-0,4 кВ от ТП 4612 от опоры 44 до опоры 44а г.Самара, ул. Снежная
2КЛ-0,4 кВ от ТП 6356 яч.№4,яч.№8 до ВРУ г.Самара,ул.Ташкентская, 186А
2 КЛ-0,4 кВ от ТП-2064 до РШ г.Самара, ул.Братьев Коростелевых, д.47
КЛ-0,4 кВ от ТП-1284 до ПР (у опоры №1) г.Самара, 9 просека
ВЛ-0,4 кВ от ПР (у опоры №1) до опоры №6 г.Самара, 9 просека
КЛ-0,4 кВ от ПР (у опоры №1) до опоры №11 г.Самара, 9 просека
ВЛ-0,4 кВ от опоры №11 до опоры №16 г.Самара, 9 просека
ВЛ-0,4 кВ от ПР (у опоры №1) до опор №6, №12 г.Самара, 9 просека
ВЛ-0,4 кВ от опор №7,№13 до опоры №16 г.Самара, 9 просека
КЛ-0,4 кВ от опоры №6 до опоры №7 г.Самара, 9 просека
Кабельно-воздушная линия КВЛ-0,4кВ от ТП-8014 п. Управленческий
Воздушная линия ВЛ-0,4кВ опора 17 от ТП-8013 Самара, Красноглинский р-н
КВЛ-0,4кВ от РУ-0.4кВ ТП 3125 до ВРУ-0,4кВ опоры двойного назначения г.Самара, п.Металлургов 61/Пуга
КВЛ-0,4кВ от РУ-0,4кВ ТП 3099 до ВРУ-0,4кВ опоры двойного назначения Самара, Краснодонская/Ставропол
КВЛ-0,4кВ от РУ-0,4кВ ТП 3263 до ВРУ-0,4кВ опоры двойного назначения Самара, Ставпорольская 45
ВЛ-0,4кВ от опоры 21 ТП 2026 до ЩУ ВЛ-0,4кВ от ЩУ до вновь устан.опоры Самара, Ленинградская 83
КЛ-0,4кВ от ТП 2930 до ЩУ ВЛ-0,4кВ от ЩУ до вновь устан.опоры Самара, К.Маркса 13в
ВЛ-0.4кВ от опоры 16 ТП 2085 до ЩУ ВЛ-0,4кВ от ЩУ до вновь устан.опоры Самара, Ульяновская 83
ВЛ-0,4кВ от опоры 3 ТП 2447 до ЩУ ВЛ-0,4 от ЩУ до вновь уст.опоры Самара, Буянова 150
ВЛ-0,4 от опоры 4 ТП 5011 Самара, Мехзавод кв-л 2, д.16
ВЛ-0,4 кВ от ТП 8001 Самара, Академика Кузнецова д.11
ВЛ-0,4 кВ от ТП 8036 Самара, Гайдара д.5
ВЛ-0,4 кВ от ТП 4652 до РЩ-0,4кВ Самара, Бакинская д.27
ВЛ-0,4 кВ от ТП 1631 до оборудования фотовидеофиксации Самара, Советской Армии 157 А
ВЛ-6 кВ от опоры 1 до опоры 5, ПКУ (на опоре 1А) Самара, Боровая 30
КЛ-6кВ от опоры 1 до ТП 4684 Самара, Боровая 30
КЛ-6кВ от ТП 4604 в сторону ТП 4684 Самара, Боровая 30
ВЛ-0,4 кВ от ТП-1688 до ВРУ жилого дома г.Самара, ул.Барбошина Поляна
Трансформаторная подстанция 2ГКТП 2х630 (ТП-1135) г. Самара, 1-я просека,16
КЛ-6 кВ от РП-6 "Гостиничный комплекс" до 2ГКТП 2х630(ТП-1135) г. Самара, г. Самара, 1-я просека,16
Ячейки КСО-269Х в ЗРУ-6кВ РП-6 "Гостиничный комплекс" , г. Самара, 1-я просека,16
2КЛ-0,4 от 2ГКТП 2х630 кВА (ТП-1135) до ВРУ-1(1 просека, внутрен.проезд), г. Самара, 1-я просека,16
4КЛ-0,4 от 2ГКТП 2х630 кВА (ТП-1135) до ВРУ-2(1 просека, внутрен.проезд)г г. Самара, 1-я просека,16
2КЛ-0,4 кВ от ТП 4590 I,II до ВРУ ж/дома г. Самара, ул. Белорусская, д. 34а
2КЛ-0,4 кВ от ТП 4590 I,II до ВРУ офиса г.Самара, ул. Белорусская, д.34а
КЛ-0,4 кВ от ТП-1394 до ВРУ нежилого пом-я г. Самара, ул. Авроры, д. 181
ВЛ-0,4 кВ от к/к до ЩУ д.220 ул.Воронежская до ВРУ-0,4 кВ опоры двойного назначения г.Самара
ВЛ-0,4 кВ от оп. №36 ВЛ-0,4 кВ ТП-3128 до ВРУ-0,4 кВ оп. двойного наз-я г.Самара, ул.Магистральная
КВЛ-0,4 кВ от РУ-0,4 кВ ТП-3082 до ВРУ-0,4 кВ оп.двойного назначения г.Самара, ул.Гагарина, 177
КЛ-0,4 кВ от ТП-1123 до корпуса 2 очереди ГСК-622 г.Самара, ул.Луначарского
Оборудование ТП -1695
КЛ-0,4 кВ от ТП-1695 до ВРУ ЖД №6
КЛ-0,4 кВ от ТП-1695 до ВРУ ЖД №4
КЛ-10 кВ от ТП 1692
КЛ-10 кВ от РП-125 до ТП-1695
КЛ-10 кВ от РП-112 до ТП-1695
Воздушная линия ВЛ-0,4 кВ от опоры №8 ТП-1787 до ВРУ общ.
Трансформаторная подстанция ТП-1527 с оборудованием
Здание ТП-2838 (ТП-1)
Здание ТП-2839 (ТП-2)
КЛ-6 кВ Ф-47 от ПС110/6 кВ "Центральная-3" до ТП-2838 (ТП-1)
КЛ-0,4 кВ от ТП-2838 (ТП-1) до секций
КЛ-0,4 кВ от РШ Московское ш. литер В до РШ ул.Московская,2 ТП-100798
Здание ТП-845 с оборудованием
Кабельная линия КЛ-0,4 кВ от ТП-845 по ул. Чернореченская (ООО "Промзернопроект")
Кабельная линия КЛ-0,4 кВ от ТП-845 по ул. Чернореченская (Управление Пенсионного фонда РФ Ж/д р-на)
КЛ-6 кВ Ф-6 от ПС110/6 кВ "Центральная-3" до ТП-2838 (ТП-1)
КЛ-6 кВ от ТП-2838 (ТП-1) до ТП-2839 (ТП-2)
КЛ-0,4 кВ от ТП-2838 (ТП-1) до оп.№33 через оп.№32 до сек.1.1
КЛ-0,4 кВ от ТП-2839 (ТП-2) до секций
Кабельная линия КЛ-10 кВ от РП-12 до 2БКТП
2БКТП-1000
2КЛ-0,4 кВ от ТП-2099 А,Б г. Самара, ул. Галактионовская, 41
КЛ-6 кВ от ТП-2082 до ТП-2309 I с.ш. г.Самара,ул.Вилоновская/Арцыбушевская
КЛ-6 кВ от соед.муфты ТП-2085 до ТП-2309 II с.ш. г.Самара,ул.Вилоновская/Арцыбушевская
Здание БКТП-2309 г.Самара, ул.Вилоновская/Арцыбушевская
Оборудование БКТП-2309 г.Самара, ул.Вилоновская/Арцыбушевская
КЛ-0,4 кВ от ТП-2309 до ВРУ г.Самара, ул.Вилоновская, д.90
Комплектная трансформаторная подстанция КТП-160 кВ №1
Комплектная трансформаторная подстанция КТП-160 кВ №2
Комплектная трансформаторная подстанция КТП-250 кВ №3
Комплектная трансформаторная подстанция КТП-160 кВ №4
Воздушная линия ВЛ-0,4 кВ от Ф-1,Ф-2 КТП 4
Воздушная линия ВЛ-0,4 кВ от Ф-1,Ф-2,Ф-3 КТП 3
Воздушная линия ВЛ-0,4 кВ от Ф-1,Ф-2,Ф-3 КТП-160 кВ №1
Воздушная линия ВЛ-0,4 кВ от Ф-1,Ф-2,Ф-3 КТП-160 кВ №2
Воздушная линия ВЛ-6 кВ
Отпайка ВЛ-6 кВ от опоры №1500/23 до КТП 5038 г.Самара, ТСН "Нефтяник"
КТП 5038 г.Самара, ТСН "Нефтяник"
КТП-4680 г. Самара, ул. Заводская
Отпайка от опоры 49а ВЛ-6кВ Ф-4 ПС Кряжская
Оборудование ТП-2445 г. Самара, пер. Тургенева, д. 4
Нежилое здание ТП-2445 г. Самара, пер. Тургенева, д. 4
2КЛ-6кВ от ТП-2456 до ТП-2445
2КЛ-6кВ от ТП-2448 до ТП-2445
2 КЛ-0,4 кВ от ТП-6205 секция 1.2 до 1 ВРУ-0.4 кВ жилого дома 4 г. Самара, Кирова 322А, корпус 4
2 КЛ-0,4 кВ от ТП-6205 секция 1.2 до 1 ВРУ-0.4 кВ жилого дома 5 г. Самара, Кирова 322А, корпус 4
2 КЛ-0,4 кВ от ТП-6205 секция 1.2 до 1 ВРУ-0.4 кВ жилого дома 6 г. Самара, Кирова 322А, корпус 3
2 КЛ-0,4 кВ от ТП-6205 секция 1.2 до 1 ВРУ-0.4 кВ жилого дома 7 г. Самара, Кирова 322А, корпус 3
2 КЛ-0,4 кВ от ТП-6205 секция 1.2 до 2 ВРУ-0.4 кВ жилого дома 4 г. Самара, Кирова 322А, корпус 4
2 КЛ-0,4 кВ от ТП-6205 секция 1.2 до 2 ВРУ-0.4 кВ жилого дома 5 г. Самара, Кирова 322А, корпус 4
2 КЛ-0,4 кВ от ТП-6205 секция 1.2 до 2 ВРУ-0.4 кВ жилого дома 6 г. Самара, Кирова 322А, корпус 3
2 КЛ-0,4 кВ от ТП-6205 секция 1.2 до 2 ВРУ-0.4 кВ жилого дома 7 г. Самара, Кирова 322А, корпус 3
2 КЛ-0,4 кВ от ТП-6205 секция 1.2 до 3 ВРУ-0.4 кВ жилого дома 4 г. Самара, Кирова 322А, корпус 4
2 КЛ-0,4 кВ от ТП-6205 секция 1.2 до 3 ВРУ-0.4 кВ жилого дома 5 г. Самара, Кирова 322А, корпус 4
2 КЛ-0,4 кВ от ТП-6205 секция 1.2 до 3 ВРУ-0.4 кВ жилого дома 6 г. Самара, Кирова 322А, корпус 3
2 КЛ-0,4 кВ от ТП-6205 секция 1.2 до 3 ВРУ-0.4 кВ жилого дома 7 г. Самара, Кирова 322А, корпус 3
2 КЛ-0,4 кВ от ТП-6206 секция 1.2 до ВРУ-0.4 кВ Школы 12 г. Самара, Кирова 324Б
2 КЛ-0,4 кВ от ТП-6206 секция 1.2 до ВРУ-0.4 кВПаркинга 14А г. Самара, Кирова 322А
2 КЛ-0,4 кВ от ТП-6206 секция 1.2 до 1 ВРУ-0.4 кВ жилого дома 1 г. Самара, Кирова 322А, корпус 6
2 КЛ-0,4 кВ от ТП-6206 секция 1.2 до 1 ВРУ-0.4 кВ жилого дома 2 г. Самара, Кирова 322А, корпус 6
2 КЛ-0,4 кВ от ТП-6206 секция 1.2 до 1 ВРУ-0.4 кВ жилого дома 3 г. Самара, Кирова 322А, корпус 6
2 КЛ-0,4 кВ от ТП-6206 секция 1.2 до 2 ВРУ-0.4 кВ жилого дома 1 г. Самара, Кирова 322А, корпус 6
2 КЛ-0,4 кВ от ТП-6206 секция 1.2 до 2 ВРУ-0.4 кВ жилого дома 2 г. Самара, Кирова 322А, корпус 6
2 КЛ-0,4 кВ от ТП-6206 секция 1.2 до 2 ВРУ-0.4 кВ жилого дома 3 г. Самара, Кирова 322А, корпус 6
2 КЛ-0,4 кВ от ТП-6206 секция 1.2 до 3 ВРУ-0.4 кВ жилого дома 1 г. Самара, Кирова 322А, корпус 6
2 КЛ-0,4 кВ от ТП-6206 секция 1.2 до 3 ВРУ-0.4 кВ жилого дома 2 г. Самара, Кирова 322А, корпус 6
2 КЛ-0,4 кВ от ТП-6206 секция 1.2 до 3 ВРУ-0.4 кВ жилого дома 3 г. Самара, Кирова 322А, корпус 6
2 КЛ-0,4 кВ от ТП-6206 секция 1.2 до ВРУ-0.4 кВ Офисного здания 16А г. Самара, Кирова 322А, корпус 5
2 КЛ-0,4 кВ от ТП-6207 секция 1.2 до ВРУ-0.4 кВ Детского сада 11 г. Самара, Кирова 324Б
2 КЛ-0,4 кВ от ТП-6207 секция 1.2 до ВРУ-0.4 кВ Офисного здания 16 г. Самара, Кирова 322А, корпус 2
2 КЛ-0,4 кВ от ТП-6207 секция 1.2 до ВРУ-0.4 кВПаркинга 14В г. Самара, Кирова 322А строение 4
2 КЛ-0,4 кВ от ТП-6207 секция 1.2 до 1 ВРУ-0.4 кВ жилого дома 10 г. Самара, Кирова 322А, корпус 1
2 КЛ-0,4 кВ от ТП-6207 секция 1.2 до 1 ВРУ-0.4 кВ жилого дома 8 г. Самара, Кирова 322А, корпус 1
2 КЛ-0,4 кВ от ТП-6207 секция 1.2 до 1 ВРУ-0.4 кВ жилого дома 9 г. Самара, Кирова 322А, корпус 1
2 КЛ-0,4 кВ от ТП-6207 секция 1.2 до 2 ВРУ-0.4 кВ жилого дома 10 г. Самара, Кирова 322А, корпус 1
2 КЛ-0,4 кВ от ТП-6207 секция 1.2 до 2 ВРУ-0.4 кВ жилого дома 8 г. Самара, Кирова 322А, корпус 1
2 КЛ-0,4 кВ от ТП-6207 секция 1.2 до 2 ВРУ-0.4 кВ жилого дома 9 г. Самара, Кирова 322А, корпус 1
2 КЛ-0,4 кВ от ТП-6207 секция 1.2 до 3 ВРУ-0.4 кВ жилого дома 10 г. Самара, Кирова 322А, корпус 1
2 КЛ-0,4 кВ от ТП-6207 секция 1.2 до 3 ВРУ-0.4 кВ жилого дома 8 г. Самара, Кирова 322А, корпус 1
2 КЛ-0,4 кВ от ТП-6207 секция 1.2 до 3 ВРУ-0.4 кВ жилого дома 9 г. Самара, Кирова 322А, корпус 1
2 КЛ-6 кВ от РП-631 секция 1.2 до ТП-6205 секция 1,2 г. Самара, Кирова. Моск.шоссе, Губанова
2 КЛ-6 кВ от ТП-6205 секция 1.2 до ТП-6206 секция 1,2 г. Самара, Кирова. Моск.шоссе, Губанова
2 КЛ-6 кВ от ТП-6205 секция 1.2 до ТП-6207 секция 1,2 г. Самара, Кирова. Моск.шоссе, Губанова
Оборудование трансформаторной подстанции ТП-6205/2х1600 кВА г.Самара, ул Кирова,Губанова, Моск.шоссе
Оборудование трансформаторной подстанции ТП-6206/2х1250 кВА г.Самара, ул Кирова,Губанова, Моск.шоссе
Оборудование трансформаторной подстанции ТП-6207/2х1250 кВА г.Самара, ул Кирова,Губанова, Моск.шоссе
Трансформаторная подстанция ТП-6206 г.Самара, пр.Кирова, д.322А, стр. 3
Трансформаторная подстанция ТП-6205 г.Самара, пр.Кирова, д.322А, стр.2
Трансформаторная подстанция ТП-6207 г.Самара, пр.Кирова, д.322А, стр.1
ВЛ-0,4 кВ от ТП-1703
КВЛ-0,4кВ ТП-1576 от ОП-16 Самара до ОП-26 г. Самара ул. Телевизионная, 4
КЛ-6 кВ от ТП-2137 до КТПн-2249/630 кВА г.Самара, ул.Фрунзе, д.96
КТПн-2249/630 кВА г.Самара, ул.Фрунзе, д.96
КВЛ-0,4 кВ от ТП-1797 до ЩУ ООО "Вертикаль Поволжье" г.Самара
КВЛ-0,4 кВ от ШР-11 РУ-0,4 кВ ТП-8035 до ВРУ-0,4 кВ опоры двойн.назначения г.Самара
ВЛ-0,4 кВ от ТП-1732 в сторону ВРУ-0,4 кВ опоры двойн. назначения г. Самара
ВЛ-0,4 кВ от ТП-1007 в сторону ВРУ-0,4 кВ опоры двойн. назначения г. Самара
ВЛИ-0,4 кВ от оп.№15 ВЛ-0,4 кВ ТП-3184 до ВРУ-0,4 кВ опоры двойн.назначения г.Самара
КВЛ-0,4 кВ от ШР в ТП-2903 РУ-0,4 кВ сек.1 до ЩУ до ВРУ-0,4 кВ опоры двойн.назначения г.Самара
ВЛ-0,4 кВ от РУ-0,4 кВ ТП-5031 в направлении ВРУ-0,4 кВ опоры двойн.назначения г.Самара
КВЛ-0,4 кВ от ТП-6025 сек.А до ВРУ-0,4 кВ опоры двойн.назначения г.Самара
КВЛ-0,4 кВ от РУ-0,4 кВ ТП-6064 до ВРУ-0,4 кВ опоры двойн.назначения г.Самара
ВЛ-0,4 кВ от ЩУ, установленного у ТП-2008 до ВРУ-0,4 кВ до опоры двойн.назначения г.Самара
КВЛ-0,4 кВ от ЩУ-0,4 кВ ТП-1720 в сторону СНТ СН "Студеный Овраг"
КВЛ-0,4 кВ от ТП-1314 в сторону СНТ СН "Студеный Овраг"
ВЛ-0,4 кВ от РУ-0,4 кВ КТП-5038/250 кВА в сторону 22 линии г. Самара, ТСН "Нефтяник"
ВЛ-0,4 кВ от РУ-0,4 кВ КТП-5038/250 кВА в сторону 22-26 линии г.Самара, ТСН "Нефтяник"
ВЛ-0,4 кВ от РУ-0,4 кВ КТП-5038/250 кВА в сторону 23 линии г.Самара, ТСН "Нефтяник"
ВЛ-0,4 кВ от РУ-0,4 кВ КТП-5038/250 кВА в сторону 24 линии г.Самара, ТСН "Нефтяник"
ВЛ-0,4 кВ от РУ-0,4 кВ КТП-5038/250 кВА в сторону 25 линии г.Самара, ТСН "Нефтяник"
ВЛ-0,4 кВ от РУ-0,4 кВ КТП-5038/250 кВА в сторону 26 линии г.Самара, ТСН "Нефтяник"
КЛ-0,4 кВ от ТП-3/2 (ООО Энерго) до РЩ г.Самара, 2 Просека, у д.108
ВЛ-0,4кВ от ЩУ расположенного на опоре ТП-4677 в направлении ВРУ-0,4кВ опоры двойного назначения
ВЛ-0,4кВ от ЩУ на фасаде д.54 ул.Владимирская до ВРУ-0,4кВ опоры двойного назначения
ВЛ-0,4кВ от ЩУ на фасаде д.46А ул.Владимирская до ВРУ-0,4кВ опоры двойного назначения
ВКЛ-0,4кВ от РШ около ТП-2591 до ЩУ до ВРУ-0,4кВ оборудования объекта связи, г. Самара
ВЛ-0,4кВ от ЩУ на опоре около ТП-2882 до ВРУ-0,4кВ опоры контактной связи, г.Самара
ВКЛ-0,4кВ от ЩУ в ТП-2442 до ВРУ-0,4кВ опоры двойного назначения, г. Самара
ВЛ-0,4кВ от РШ №2 на фасаде д.27А ул.Арцыбушевская до ЩУ, ВЛ-0,4кВ от ЩУ до ВРУ-0,4кВ опоры 2-назн
ВКЛ-0,4кВ от ПР-8503 на фасаде д.161 по ул.Гагарина до ЩУ, ВЛ-0,4кВ от ЩУ до ВРУ-0,4 обор.объек.св.
ВЛ-0,4кВ от оп.№2 ВЛ-0,4кВ ТП-1631-1632 до ВРУ-0,4кВ опоры двойного назначения, г. Самара
ВЛ-0,4кВ ТП-1439 до ВРУ-0,4кВ опоры двойного назначения, г. Самара
ВКЛ-0,4кВ от ЩУ-0,4кВ на фасаде ТП-1536 до световой опоры, ВЛ-0,4кВ до ВРУ-0,4кВ опоры 2-ного назн.
ВКЛ-0,4кВ от ТП-6366 сек.А сб. 0,4кВ до ЩУ на опоре, ВЛ-0,4кВ от ЩУ до ВРУ-0,4кВ опоры 2-ного назн.
ВЛИ-0,4кВ от оп.№30, ВЛ-0,4кВ ТП 3186 до ВРУ-0,4кВ опоры двойного назначения, г. Самара
ВКЛ-0,4 кВ в РУ-0,4кВ ТП-3195 до ВРУ-0,4кВ опоры двойного назначения, г. Самара
ВЛ-0,4кВ от оп.№6 ВЛ-0,4кВ ТП-8032 до ВРУ-0,4кВ опоры двойного назначения, г. Самара
Нежилое здание ТП-6355 г.Самара, пр.Кирова, д399А
ВЛ-0,4 кВ от опоры №65А ТП-3168 г.Самара, пос. Падовка
КЛ-6кВ от переходного пункта до оп.№ 1 ВЛ-6кВ КТП 4544/400 кВА Волжский р-н, НСТ Радуга
ВЛ-6кВ от оп № 1 до оп. № 5 КТП 4544/400 кВА Волжский р-н, НСТ Радуга
КЛ-6кВ от оп.№ 5 до оп. № 6 КТП 4544/400 кВА Волжский р-н, НСТ Радуга
ВЛ-6кВ от оп № 6 до оп. № 21 КТП 4544/400 кВА Волжский р-н, НСТ Радуга
КТП 4544/400 кВА Волжский р-н, СНТ Радуга
ВЛ-0,4кВ от КТП 4544/400 кВА Волжский р-н, СНТ Радуга, ул. Радужная
ВЛ-0,4кВ от КТП 4544/400 кВА Волжский р-н, СНТ Радуга, ул. Родниковая
ВЛ-0,4кВ от КТП 4544/400 кВА Волжский р-н, СНТ Радуга, ул. Заливная
ВЛ-0,4кВ от КТП 4544/400 кВА Волжский р-н, СНТ Радуга, ул. Опорная
ВЛ-0,4 кВ в сторону дачных домов. Волжский р-н, с.Воскресенка, СНТ "Зори Кинапа-зона №5"
2КЛ-0,4 кВ от ТП-2111А до ВРУ жилого дома по ул. М.Горького, д.37
2КЛ-0,4 кВ от ТП-2111Б до ВРУ жилого дома по ул. М.Горького, д.37
Нежилое здание ТП 1773 г.Самара, пр.К.Маркса, д.245
КТП-2708/100 кВА г.Самара, ул. Клиническая, д.214
Ячейка КСО-298 №6 в РП-164 г. Самара, ул. К.Либкнехта, д.6
ТП 1203/2х400 кВА г.Самара, Просека 1,д.2
ВЛ-6 кВ от КТПН-1 Радуга до КТПН-2 НСТ "Дубрава" г. Самара
ВЛ-0,4 кВ от КТПН-2 НСТ "Дубрава" в сторону дачных домов. г. Самара
КТПН-2/400 кВА НСТ "Дубрава" г. Самара
ВЛ-0,4 кВ от ЩУ на оп. №16 ВЛ-0,4 кВ ТП-2447 до ВРУ-0,4 кВ оп. двойного назначения г.Самара
ВЛ-0,4 кВ от ЩУ на оп. №45 ВЛ-0,4 кВ ТП-1439 до ВРУ-0,4 кВ оп. двойного назначения г.Самара
ВЛ-0,4 кВ от ЩУ на оп. №3 ВЛ-0,4 кВ ТП-3124 до ВРУ-0,4 кВ оп. двойного назначения г.Самара
ВЛ-0,4кВ от ЩУ на т/с рядом с к/к д.178 по пр.Кирова в сторону ВРУ-0,4кВ оп.двойного наз-я г.Самара
ВКЛ-0,4 кВ от РУ-0,4 кВ РП-302 до ВРУ-0,4 кВ оп. двойного назначения г.Самара
КТП 4680/160 кВА г. Самара, ул.Заводская, д.11
Отпайка от опоры № 49а ВЛ-6 кВ Ф-4 ПС Кряжская
КТПН 1305/250кВА, г.Самара
КЛ-0,4кВ от РУ-0,4кВ КТП 1305/250кВА до оп.1А, г.Самара
ВЛ-0,4кВ от КТП 1305/250кВА, г.Самара
ВЛ-0,4 кВ от КТП 4544/400 кВА в сторону дачных домов. Волжский р-н, СНТ СН "Восток"
КЛ 0,4 кВ от ТП 3171 до д.64Б Заводское шоссе г. Самара
КТПН 6/0,4/400 кВА СНТ "Кряжский массив" КНПЗ
ВЛ-0,4 кВ от КТПН 6/0,4/400 кВА СНТ "Кряжский массив" КНПЗ
Отпайка КВЛ-0,4 кВ от ТП-1437 до ВРУ-0,4 кВ нежилого здания ул.Гагарина, д.79
Кабельные линии 6кВ П/СТ 35/6 "Электрощит" ЗРУ-6кВ яч.№29 2(3х150) (1520 м)
ТП № 435 РУ-6кВ ячейка КСО-24М №1 (Вводная с ЗРУ-6кВ яч.№23)
ТП № 435 РУ-6кВ ячейка КСО-24М №4 (Вводная с ЗРУ-6кВ яч.№34)
ТП-431, КУ
ТП-431, КЛ-0,4кВ (3039м)
ТП-431, РУ-0,4кВ (щит-дом)
ТП-411, РУ-0,4кВ
ТП-411, РУ-6кВ
ТП-435, КУ
ПС-428, ПКУ
ТП-431, тр-р №2
ТП-431, тр-р №1
ТП-429, КЛ-0,4кВ (1177м)
П/СТ-444, РУ-0,4кВ (щит)
От РП-5 КЛ 6кВ яч №5 до ТП443 ВНА-10 тр-р №2 (30м)
От РП-5 КЛ 6кВ яч №12 до ТП443А тр-р №2 (15м)
ТП-420, тр-р №1, №2
ТП-420, КУ
ТП-420А, КЛ-6кВ от РУ-6кВ до тр-р №1, №2 (20м)
ТП-420А, КЛ-0,4кВ (3039м)
ТП-420А, РУ-6кВ
ТП-420А, РУ-0,4кВ
ТП-420А, тр-р №1, №2
П/СТ-434, КУ
П/СТ-434, РУ-6кВ
П/СТ-434, тр-р №2
П/СТ-432, РУ-6кВ
П/СТ-432, тр-р
П/СТ-428, тр-р №2
П/СТ-425, КУ
П/СТ-425, КЛ-0,4кВ (2680м)
П/СТ-406, РУ-6кВ
П/СТ-406, РУ-0,4кВ
ПС428 яч. № 1,3,4,6,7,8
РП-411А, РУ-0,4кВ
РП-411А (модуль)
РП-5, (14 ячеек)
РП-5 (модуль)
ТП-443А, Конденсаторная установка
ТП-443А, КЛ-0,4кВ (940м)
От РП-5, КЛ 6кВ, яч №6 до ТП443А тр-р №1 (10м)
ТП-443А, РУ-0,4кВ
ТП-443А, тр-р №2
ТП-443А, тр-р №1
Ячейка СЭЩК63 ТП-431 РУ-6кВ
Ячейка К-49 (ТП-423) ВНА тр-р № 2
Трансформаторная подстанция КТП 250/6 ТП-428 ТР№3
Трансформаторная подстанция 423 ТМЗ-1000
Трансформатор ТМГФ-СЭЩ-630/10 УХЛ1 6/0,4 КВ ТП-429 тр-р № 2
Трансформатор ТМГФ-СЭЩ-630/10 УХЛ1 6/0,4 КВ ТП-429 тр-р № 1
Трансформатор ТМГ-630/10-У1 6/0,4КВ ТП-426 ТР.№2
Трансформатор ТМГ-630/10-У1 6/0,4КВ ТП-426 ТР.№1
Трансформатор ТМГ-630/10-У1 6/0,4КВ ТП-425 тр-р № 2
Трансформатор ТМГ-630/10-У1 6/0,4КВ ТП-425 тр-р № 1
Трансформатор ТМ-400кВА ТП-437_
Трансформатор СП/С 522 ТМ-100КВА тр-р СН ЗРУ 6 кВ
Трансформатор П/СТ 444 КТП-2-400
Трансформатор П/СТ 443 КТП-2 1000 6/04
Трансформатор П/СТ 423 ТМЗ-1000
ТП-434 тр-р № 1
ТП-428 РУ-6кВ Распределительное устройство Ячейка К-8 яч.№5 тр-р № 1
ТП-428 РУ-6кВ Распределительное устройство Ячейка К-8 яч.№2 тр-р № 3
ТП № 437 "А" (в бетонной оболочке 2х630кВА)
ТП № 435 РУ-6кВ ячейка КСО-24М №8 (резерв)
ТП № 435 РУ-6кВ ячейка КСО-24М №7 (резерв)
ТП № 435 РУ-6кВ ячейка КСО-24М №6 (ТП №433)
ТП № 435 РУ-6кВ ячейка КСО-24М №5 (Тр-р 630 кВА)
ТП № 435 РУ-6кВ ячейка КСО-24М №3 (СВ)
ТП № 435 РУ-6кВ ячейка КСО-24М №2 (ТН)
ТП № 420 РУ-6кВ
ТП № 426 РУ-6кВ Ячейка К-8 №9
ТП № 426 РУ-6кВ Ячейка К-8 №8 (Вводная)
ТП № 426 РУ-6кВ Ячейка К-8 №7 (Тр-т №2)
ТП № 426 РУ-6кВ Ячейка К-8 №6 (Секционный выключатель)
ТП № 426 РУ-6кВ Ячейка К-8 №5 (Секционный разъединитель)
ТП № 426 РУ-6кВ Ячейка К-8 №4
ТП № 426 РУ-6кВ Ячейка К-8 №3
ТП № 426 РУ-6кВ Ячейка К-8 №2
ТП № 426 РУ-6кВ Ячейка К-8 №10
ТП № 426 РУ-6кВ Ячейка К-8 №1 (вводная)
РП-2 ячейки К-37 в количестве 24 комплекта
Распределительное устройство Ячейка К-8 ЗРУ 6 кВ, яч.№1-18
Распределительная Ячейка КСО-24М ЗРУ 6 кВ 2 СШ
Распределит. шин. Мост 1-2 СШ 6 кВ, ЗРУ 6 кВ
Пункт распределения ПР9222-167 ГЩ4 на ЩСН
Подстанция СТПП 630/10 ТП-420А тр-р №3
Подстанция распределительная N4 (РП-4) Модуль(здание)
Подстанция КТПН-630КВА ТП-428 ТР№1(Силовой щит)
Подстанция 421
Подстанция 420
Подстанция 401
П/СТ 435
П/СТ 434
П/СТ-433, РУ-0,4кВ
П/СТ-433, РУ-6кВ
П/СТ 433 тр-р 630кВА
П/СТ 432
П/СТ 429
П/СТ 428 ЩИТ ОСВЕЩЕНИЯ
П/СТ 426
П/СТ 425
РП- 424
П/СТ (437) КТПН-400
П/СТ (417)
П/СТ (406) тр-р 400кВА
Оборудование к П/СТ РП-4
КРУ-10КВ
Конденсаторная Установка УК 0,38-320 ТП-420А
Конденсаторная Установка ЗУК 0,38-75-У3 ТП-443
Конденсаторная Установка ЗУК 0,38-75-У3 ТП-429
Конденсаторная Установка ЗУК 0,38-75-У3 ТП-428
Конденсаторная Установка ЗУК 0,38-75-У3 ТП-423
Конденсаторная Установка ЗУК 0,38-75-У3 ТП-411
Кабельные линии к 2КТПП 400/6/0,4 (ТП-444 РУНН-0,4кВ) (995м)
Кабельные линии 6кВ П/СТ 35/6 "Электрощит" ОРУ-35кВ до яч.№37 (№2х54 6/10кВ 1х240) от тр-ра Т3Т до яч. №37 (240 м)
Кабельные линии 6кВ П/СТ 35/6 "Электрощит" ЗРУ-6кВ яч.№34 ААШВ-6-2 (3х150) до ТП-435 РУ-6кВ (340 м)
Кабельные линии 6кВ П/СТ 35/6 "Электрощит" ЗРУ-6кВ яч.№32 АСБГ-6-3х120 (110 м)
Кабельные линии 6кВ П/СТ 35/6 "Электрощит" ЗРУ-6кВ яч.№31 КЛ-№2 (700 м)
Кабельные линии 6кВ П/СТ 35/6 "Электрощит" ЗРУ-6кВ яч.№19 АСБ-6 3х95 ПКУ-2 (40 м)
Кабельные линии 0,4кВ П/СТ 35/6 "Электрощит" ЗРУ-6кВ яч.№12 СБ 3х50 (30 м) от тр-ра ТСН до щита 0,4кВ
Кабельные линии 6кВ П/СТ 35/6 "Электрощит" ЗРУ-6кВ от яч.№20 до яч.№ 26 W2х54 6/10кВ 1х240 СВ 3 СШ ЗРУ-6кВ (120 м)
Кабельные линии 6кВ от ТП-431 РУ-6кВ до ТП-420А РУ-6кВ яч.№3 (280м)
Кабельные линии 6кВ от РП-4 до ТП-431 РУ-6кВ яч.№14 (750м)
Кабельные линии 6кВ от оборудования РП-2-6кВ от ячеек №3,20,7,14 (1420м)
Кабельные линии 6кВ к оборудованию РП-4-6кВ от ячеек № 6,7,8.9,10,13,16,17,19,20 (1755м)
Кабельные линии 6кВ (СБ 3х50) ТП №426 РУ-6кВ ячейка К-8 №7 (РУ-6кВ до ТП № 426 тр-р №2) (25м)
Кабельные линии 6кВ (СБ 3х50) ТП №426 РУ-6кВ ячейка К-8 №5 (от Секц.разъед.до Секц.выкл.яч№6 ) (25м)
Кабельные линии 6кВ (СБ 3х50) ТП №426 РУ-6кВ ячейка К-8 №4 (РУ-6кВ до ТП № 426 тр-р №1) (15м)
Кабельные линии 6кВ (СБ 3х50) ТП №426 РУ-6кВ ячейка К-8 №3 (РУ-6кВ до ПКУ-300) (10м)
Кабельные линии 6кВ (СБ 3х50) ТП №426 РУ-6кВ ячейка К-8 №2 (РУ-6кВ до ТП №425 тр-р №1) (80м)
Кабельные линии 6кВ (СБ 3х50) ТП №426 РУ-6кВ ячейка К-8 №10(РУ-6кВ до ТП № 421) (240)
Кабельные линии 6кВ (СБ 3х240) ТП №426 РУ-6кВ ячейка К-8 №9 (РУ-6кВ до ТП № 425 тр-р №2) (80м)
Кабельные линии 6кВ (АСБ 3х185) ТП №435 яч. КСО-24М №6 до ТП №433 (300м)
Кабельные линии 6кВ (АСБ 3х150) от ТП №437 до ТП №406 (160м)
Кабельные линии 6кВ (АСБ 3х120) от ТП №444 до ТП №437 (280м)
Кабельные линии 6кВ (АСБ 3х120) от ТП №434 до ТП №433 (120м)
Кабельные линии 6кВ (АСБ 3х120) от ТП №432 до ТП №434 (260м)
Кабельные линии 6кВ (АСБ 3х120) от ТП №420 до ТП №420 "А" (180м)
Кабельные линии 6кВ (АВбшВ 3х120) от ТП №401 до ТП №420 (90м)
Кабельные линии 10кВ произв.площадка "Рус.Трансф." ТП№2 от КРУ-10кВ яч.№1 до тр-ра №1 1000кВА (12 м)
Кабельные линии 0.4кВ 1КТПП 1000/6(10) 0,4Б (ТП-421) (384м)
Кабельные линии 0,4кВк 2КТПП 1000/6(10) 0,4 (ТП-423) (1471м)
Кабельные линии 0,4кВ от ТП №437"А" (в бетонной оболочке) 8-КЛ-0,4кВ (1030м)
Кабельные линии 0,4кВ от ТП № 420 (1805 м)
Кабельные линии 0,4кВ от ТП № 401 (802 м)
Кабельные линии 0,4кВ от РУНН-0,4кВ П/СТ 443 КТП 2х1000/6/0,4 (2983 м)
Кабельные линии 0,4кВ от РУНН ТП № 411 (332 м)
Кабельные линии 0,4кВ от П/СТ № 437А (в бетонной оболочке) до уч-ка ПО (100м)
Кабельные линии 0,4кВ от П/СТ № 437 (800м)
Кабельные линии 0,4кВ от П/СТ № 435 (1798м)
Кабельные линии 0,4кВ от П/СТ № 434 (2915м)
Кабельные линии 0,4кВ от П/СТ № 433 (975 м)
Кабельные линии 0,4кВ от П/СТ № 432 (1804 м)
Кабельные линии 0,4кВ от П/СТ № 428 Щит освещения (400 м)
Кабельные линии 0,4кВ от П/СТ № 428 "Силовой щит" (1554м)
Кабельные линии 0,4кВ от П/СТ № 426 (1950 м)
Кабельные линии 0,4кВ от П/СТ № 417 (410 м)
Кабельные линии 0,4кВ от П/СТ № 406 (770м)
Кабел.лин.6кВ к РУ яч.К-8 ТП-428 яч.№6 до ТП-401 РУ-6кВ (АСБ-3х120) (260 м)
Кабел.лин.6кВ к РУ яч.К-8 ТП-428 РУ-6кВ яч.№4 до тр-ра №2 (АСБГ-6-3х95) (25 м)
Кабел.лин.6кВ к РУ яч.К-8 П/СТ 35/6 "Эл/щит" ЗРУ-6кВ от яч.№16 до ТП 443 (АСБ-6-2(3х120) (210 м)
Кабел.лин.6кВ к РУ яч.К-8 П/СТ 35/6 "Эл/щит" ЗРУ-6кВ от яч.№14 до ТП-432 РУ-6кВ(АСБ-6-3х185) (170 м)
Кабел.лин.6кВ к РУ яч.К-8 П/СТ 35/6 "Эл/щит" ЗРУ-6кВ от яч.№13 до ПКУ-1 (АСБ-6-3х120) (20 м)
Кабел.лин.6кВ к РУ яч.№8 П/СТ 35/6 "Эл/щит" ЗРУ-6кВ от яч.№7 до РП-2-6кВ (АСБ-6-3х150) (700 м)
Кабел.лин.6кВ к РУ яч.№8 П/СТ 35/6 "Эл/щит" ЗРУ-6кВ от яч.№6 до ТП-411 РУ-6кВ(АСБ-6-2(3х120) (400 м)
Кабел.лин.6кВ П/СТ 35/6 "Эл/щит" ЗРУ-6кВ от яч.№23 (ААШВ2(3х150) (340 м)
Кабел. линии 6кВ к ТП-428 РУ-6кВ РУ яч.К-8 тр-т №5 тр-р №1 АСБГ-6-3х95 (35 м)
Кабел. линии 6кВ к ТП-428 РУ-6кВ РУ яч.К-8 №2 тр-т №3 АСБГ-6-3х95 (10 м)
Кабел. линии 6кВ к РУ яч.К-8 П/СТ 35/6 "Электрощит" ЗРУ-6кВ от яч.№12 до ТСН-100 (СБ-6-3х50) (35 м)
Кабел. линии 6кВ к РУ яч.К-8 от П/СТ 428 яч.№6 до П/СТ 426 яч.№8 (СБ-6-3х95) (170 м)
Каб.лин.6кВ РУ яч.К-8 п/ст 35/6 "Эл-т" ЗРУ-6кВ от яч.№31 до ТП-411 РУ-6кВяч.№12(АСБ-6-2(3х120) КЛ-1(400м)
Каб.лин.6кВ к РУ яч.К-8 П/СТ 35/6 "Эл/щит" ЗРУ-6кВ от яч.№5 до РП-4-6кВ(АСБ-6-2(3х95)=420м)(ААШВ-6-3
Каб.лин.6кВ к РУ яч.К-8 П/СТ 35/6 "Эл/щит" ЗРУ-6кВ от яч.№15 до РП-4-6кВ(СБ-6-2(3х70)=430м)(ААШВ-6-3
2КТПГ (КВ)-630/6/6/0,4
Подстанция ТП-443 здание
Подстанция РП-2 здание
2КТПП-1000/6/0,4Б
Подстанция 2КТПП 1000/6/0,4
Ячейка К-63УЗ (инв.№БП-000476)
Ячейка К-63УЗ (инв.№БП-000475)
Ячейка К-63УЗ (инв.№БП-000474)
Ячейка К-63УЗ (инв.№БП-000473)
Ячейка К-63УЗ (инв.№БП-000472)
Ячейка К-63УЗ (инв.№БП-000471)
Ячейка К-63УЗ (инв.№БП-000470)
Ячейка К-63УЗ (инв.№БП-000469)
Ячейка К-63УЗ (инв.№БП-000468)
Ячейка К-63УЗ (инв.№БП-000467)
Ячейка К-63УЗ (инв.№БП-000466)
Ячейка К-63УЗ (инв.№БП-000465)
2КТПП-1000/6(10)/0,4 (инв.№БП-000464)
ТНДС-10000/35КВ
1КТПП-1000/6(10)/0,4Б
Трансформатор ТМГФ-СЭЩ-1000/10 УХЛ1 6/0,4 КВ
Трансформатор ТМГФ-1000/6/0,4
2КТПП 630/6/6/0,4 (инв.№БП-000456)
ТМЗ-630/10 (инв.№БП-000451)
ТМЗ-630/10 (инв.№БП-000450)
2КТПП 630/6/6/0,4 (инв.№БП-000449)
2КТПП-1000/6(10)/0,4 (инв.№БП-000442)
2КТПП-1000/6(10)/0,4 (инв.№БП-000443)
Каб.лин.0,4кВ произ.площ."РТ" ТП№2 от тр-ра №1-1000кВА до РУНН-0,4кВ ввод №1(тр-ра №1) АПВвГн-(800м)
Каб.лин.0,4кВ произ.площ."РТ" ТП№2 от тр-ра №2-1000кВА до РУНН-)0,4кВ ввод №2(тр-ра №2) АПВвГн-(800м
Каб.линии 10кВ от ПС ОАО "СПЗ"110/10 ЗРУ-10кВ яч.24 до произв.площ."РТ" ТП№2 КРУ-10кВ яч.№2 (1500м)
Каб.линии 10кВ от ПС ОАО "СПЗ"110/10 ЗРУ-10кВ яч.35 до произв.площ."РТ" ТП№2 КРУ-10кВ яч.№5 (1510м)
Каб.линии 10кВ произв.площ."РТ" ТП№2 от КРУ-10кВ яч.№6 до тр-ра №2 1000кВА (17м)
Каб.линии 6кВ произв.площ."РТ" от РП 5 РУ 6 кВ яч.№5, №6 (1500м)
Кабельные линии П/СТ 35/6 "Электрощит" ОРУ-35кВ управления и защиты ВМ-35, ВВН-35,ЗНОМ-35 (1400 м)
Трансформаторная подстанция 35/6кВ-ОРУ-35кВ
Трансформатор ТДНС-10000/35У1
ПС Электрощит 35/6кВ, тр-р ТЗТ (6300кВА)
ПС Электрощит 35/6кВ, ПКУ №1, №2
ПС Электрощит 35/6кВ, аккумуляторная
ВЛ-0,4 кВ от РУ-0,4 кВ КТП 5038/250 кВА в сторону 17 линии ТСН "Нефтяник"
ВЛ-0,4 кВ от РУ-0,4 кВ КТП 5038/250 кВА в сторону 18 линии ТСН "Нефтяник"
ВЛ-0,4 кВ от РУ-0,4 кВ КТП 5038/250 кВА в сторону 19 линии ТСН "Нефтяник"
ВЛ-0,4 кВ от РУ-0,4 кВ КТП 5038/250 кВА в сторону 20 линии ТСН "Нефтяник"
ВЛ-0,4 кВ от РУ-0,4 кВ КТП 5038/250 кВА в сторону 21 линии ТСН "Нефтяник"
2КТП-П 400/6/0,4 Самара, Заводское ш.7
КТПН (К)-Т-К/К-400-10/0,4 У1 (КТП-3408)
Оборудование ТП-2170, г.Самара, ул.Пролетарская, д.150а
2КЛ-0,4кВ от РУ-0,4кВ ТП-2170 сек.1,2 до ВУ-1 дома №1 сек.3 в многоэтажной жилой застройке
2КЛ-0,4кВ от РУ-0,4кВ ТП-2170 сек.1,2 до ВУ-2 дома №1 сек.3 в многоэтажной жилой застройке
2КЛ-0,4кВ от РУ-0,4кВ ТП-2170 сек.1,2 до ЩАВР дома №1 сек.3 в многоэтажной жилой застройке
2КЛ-0,4кВ от РУ-0,4кВ ТП-2170 сек.1,2 до ВУ офисов 1 дома №1 сек.3 в многоэтажной жилой застройке
2КЛ-0,4кВ от РУ-0,4кВ ТП-2170 сек.1,2 до ВУ офисов 2 дома №1 сек.3 в многоэтажной жилой застройке
2КЛ-0,4кВ от РУ-0,4кВ ТП-2170 сек.1,2 до ВУ-1 дома №1 сек.4 в многоэтажной жилой застройке
2КЛ-0,4кВ от РУ-0,4кВ ТП-2170 сек.1,2 до ВУ-2 дома №1 сек.4 в многоэтажной жилой застройке
2КЛ-0,4кВ от РУ-0,4кВ ТП-2170 сек.1,2 до ЩАВР дома №1 сек.4 в многоэтажной жилой застройке
2КЛ-0,4кВ от РУ-0,4кВ ТП-2170 сек.1,2 до ВУ офисов 1 дома №1 сек.4 в многоэтажной жилой застройке
2КЛ-0,4кВ от РУ-0,4кВ ТП-2170 сек.1,2 до ВУ офисов 2 дома №1 сек.4 в многоэтажной жилой застройке
2КЛ-0,4кВ от РУ-0,4кВ ТП-2170 сек.1,2 до ЩАВР паркинга, г.Самара, ул.Пролетарская, 150а
2КЛ-0,4кВ от РУ-0,4кВ ТП-2170 сек.1,2 до ВУ паркинга, г.Самара, ул.Пролетарская, 150а
КЛ-0,4кВ от ТП-2241/2х400кВА до ЩУ здания Некрасовская, д.53
2КЛ-0,4кВ от ТП-1829 до РП-0,4, ТСЖ "Крылатый"
РП-0,4кВ с оборудованием, ТСЖ "Крылатый"
КЛ-6кВ от ТП-2191 до ТП-2016, г. Самара, ул. Водников, 52/54а
Оборудование ТП-2016, г. Самара. ул. Водников, 52/54а
Оборудование ТП-2016, г. Самара. ул. Водников, 52/54а
КЛ-6кВ от ТП-2191 до ТП-2016, г. Самара, ул. Водников, 52/54а
ВЛ-0,4 кВ от КТП 4547/400 кВА в сторону дачных домов СНТ "Скорая помощь"
ВЛ-0,4 кВ от КТП 4547/400 кВА в сторону дачных домов СНТ "Скорая помощь"
ВЛ-0,4 кВ от КТП 4547/400 кВА в сторону дачных домов СНТ "Скорая помощь"
ВЛ-0,4 кВ от КТП 4547/400 кВА в сторону дачных домов СНТ "Скорая помощь"
КЛ-0,4кВ от ТП-1432 до ж.д. Гагарина, 76
КЛ-0,4кВ от ж.д. №84 до общежития по ул.Гагарина, 82а (ТП-1432)
КЛ-0,4кВ от ж.д. №74 по ул.Гагарина до дома №76 (ТП-1432)
ВЛ-0,4кВ от ТП-1492 до ж/д №142,142а,144 Южный проезд; №1
ВЛ-0,4кВ от ТП-1414 до ж/д №1,3,5,7, по ул.Загорская; №16,18
ВЛ-0,4кВ от ТП-1394 до д.22,26 по ул.Дыбенко
ВЛ-0,4кВ район ТП-1052 д.68,70 по ул.Сов.Армии; д.129,131
КЛ-0,4 кВ от ТП-1532 до произ.базы МП "Жиллидер" на ул.Партизанской
КЛ-0,4 кВ от ТП-1665 до ж/д 127 ул.Сов.Армии
КЛ-0,4 кВ от ТП-1532 до произ.базы МП "Жиллидер"на ул.Партизанской
КЛ-0,4 кВ от ТП-1582 до сек.13,14 д.103 по ул. М.Тореза
КЛ-0,4 кВ от ТП-1582 до сек.1,2 д.103 по ул.М.Тореза
КЛ-0,4 кВ от ТП-1433 до ж/д №3 по ул.Уссурийской
КЛ-0,4 кВ от ТП-1433 до ж/д №3 по ул.Уссурийской
КЛ-0,4 кВ от ТП-1225 до д.15 по ул.Перекопской
КЛ-0,4 кВ от ТП-1225 до д.4 по ул.Виноградная
КЛ-0,4 кВ от ТП-1448 до котельной (д.131а по ул.Гагарина)
КЛ-0,4 кВ от д.125 по ул.Гагарина до котельной (ТП-1448)
КЛ-0,4 кВ от д.125 на д.127 по ул.Гагарина (ТП-1448)
КЛ-0,4 кВ от д.127 на д.129 по ул.Гагарина (ТП-1448)
КЛ-10 кВ ТП-1644 - ТП-1665
КЛ-10 кВ ТП-1644 - ТП-1665
КЛ-10 кВ ПС "Г-2" - РП-125
КЛ-10 кВ ПС "Г-2" - РП-125
КЛ-0,4кВ от ТП-1625 до ж.д. Сов.Армии, 146 (ТП-1448)
КЛ-0,4кВ от ТП-1448 до ж.д.135 по ул.Гагарина
КЛ-0,4кВ от ТП-1576 до ж.д. Перекопская, 5а (ТП-1448)
КЛ-0,4кВ от ТП-1540 до ж.д. по ул.Партизанской, д.226
КЛ-0,4кВ от ТП-1540 до ж.д. по ул.Партизанской, д.226
КЛ-0,4кВ от ТП-1576 до ж.д. Перекопская, 5 (ТП-1448)
КЛ-0,4кВ от ТП-1576 до ж.д. Перекопская, 5 (ТП-1448)
КЛ-0,4кВ от д.133 до д.135 по ул.Гагарина (ТП-1448)
КЛ-0,4кВ от ТП-1576 до ж.д. Перекопская, 5а (ТП-1448)
КЛ-0,4кВ от д.129 до д.133 по ул. Гагарина ( ТП-1448)
КЛ-0,4кВ от ТП-1576 до ж.д. Перекопская, 5а ( ТП-1448)
КЛ-0,4кВ от ТП-1576 до ж.д. Перекопская, 5а ( ТП-1448)
КЛ-0,4кВ от ТП-1640/1641 до ж.д. Советской Армии 146 ( ТП-1448)
КЛ-0,4кВ от ТП-1624/1625 до ж.д.142 по ул. Советской Армии ( ТП-1448)
КЛ-0,4кВ от ТП-1624/1625 до ж.д.142 по ул. Советской Армии ( ТП-1448)
КЛ-0,4кВ от ТП-1644 до насосной ( ТП-1448)
КЛ-0,4кВ от ТП-1644 до насосной ( ТП-1448)
КЛ-0,4кВ от ТП-1665 до насосной ( ТП-1448)
КЛ-0,4кВ от ТП-1644 до д. 128 по ул. Советской Армии ( ТП-1448)
КЛ-0,4кВ от ТП-1644 до д. 128 по ул. Советской Армии ( ТП-1448)
КЛ-0,4кВ от ТП-1644 до д. 126 по ул. Советской Армии ( ТП-1448)
КЛ-0,4кВ от ТП-1644 до д. 126 по ул. Советской Армии ( ТП-1448)
КЛ-0,4кВ от ТП-1644 до д. 124 по ул. Советской Армии ( ТП-1448)
КЛ-0,4кВ от ТП-1644 до д. 124 по ул. Советской Армии (ТП-1448)
КЛ-0,4кВ от ТП-1640/1641 до ж.д. Советской Армии 146 ( ТП-1448)
КЛ-0,4кВ от ТП-1445 до ж.д. Гагарина 121 ( ТП-1445)
КЛ-0,4кВ от ТП-1445 до ж.д. Гагарина 117 ( ТП-1445)
КЛ-0,4кВ от ж.д. №113 до ТП-1445 ( ТП-1445)
КЛ-0,4кВ от д. №111 до д. №113 по ул. Гагарина ( ТП-1445)
КЛ-0,4кВ от ТП-1445 до д.№ 111 по ул. Гагарина (ТП-1445)
КЛ-0,4кВ от ж.д. Сорокина 5 до ж.д. Карбышева 26 ( ТП-1434)
КЛ-0,4кВ от ТП-1434 до ж.д. по ул. Сорокина 5 ( ТП-1434)
КЛ-0,4кВ от ж.д. № 92 ул. Гагарина до ж.д. № 26 по ул. Карбы ( ТП-1434)
КЛ-0,4кВ от ж.д. 90 до ж.д. № 92 по ул. Гагарина (Тп-1434)
КЛ-0,4кВ от д. 88 до д. № 90 по ул. Гагарина ( ТП-1434)
КЛ-0,4кВ от ТП-1434 до ж.д. №1 по ул. Сорокина ( ТП-1434)
КЛ-0,4кВ от ж/д Сорокина,1 до ж.д Энтузиастов 27 (ТП-1434)
КЛ-0,4кВ от ж.д. по Энтузиастов 27 до ж.д.по ул. гагар.88 ( ТП-1434)
КЛ-0,4кВ д.98 по ул. Гагарина до д/с №312 до Сорокина 15 (ТП-1429)
КЛ-0,4кВ д.98 по ул. Гагарина до д/с №312 до Сорокина 15 (ТП-1429)
КЛ-0,4кВ от д. № 96 до д. 98 по ул. Гагарина (ТП-1429)
КЛ-0,4кВ от ТП-1429 до Гагарина 96 (ТП-1429)
КЛ-0,4кВ от ж.д. №13 по ул. Сорокина до ж.д. № 100 по ул.Гага (ТП-1429)
КЛ-0,4кВ от ТП-1429 до ж.д.№13 по ул.Сорокина (ТП-1429)
КЛ-0,4кВ от ТП-1429 до ж.д. Сорокина 9 (ТП-1429)
КЛ-0,4кВ от жд Гагарина 94 до ж.д. Сорокина 7 (ТП-1429)
КЛ-0,4кВ от ж.д.Сорокина 7 до ж.д.Гагарина 94 (ТП-1429)
КЛ-0,4кВ от ТП-1429 до ж.д. Сорокина 7 (ТП-1429)
КЛ-0,4кВ от ж.д. № 102 до 104 по ул. Гагарина (ТП-1444)
КЛ-0,4кВ от ж.д. № 17 по ул. Сорокина до ж.д. Гагарина 102 (ТП-1444)
КЛ-0,4кВ от ТП-1444 до ж.д. Сорокина, 17
КЛ-0,4кВ от ТП-1444 до котельной
КЛ-0,4кВ от ТП-1433 до произв базы по ул.Гагарина, 86а
КЛ-0,4кВ от ТП-1433 до произв базы по ул.Гагарина, 86а
КЛ-0,4кВ от ТП-1433 до ж.д. Гагарина, 86
КЛ-0,4кВ от ТП-1433 до ж.д. Гагарина, 86
КЛ-0,4кВ от д. № 85 до д. № 87 по ул. Гагарина (ТП-1437)
КЛ-0,4кВ от д. № 83 до д. № 85 по ул. Гагарина (ТП-1437)
КЛ-0,4кВ от ТП-1437 до ж.д. Гагарина, 83
КЛ-0,4кВ от ТП-1437 до ж.д. №81 по ул. Гагарина
КЛ-0,4кВ от д. № 79 до д. № 81 по ул. Гагарина (ТП-1437)
КЛ-0,4кВ от д. № 77 до д. № 79 по ул. Гагарина (ТП-1437)
КЛ-0,4кВ от д. №157 по ул.Авроры до ж.д. №77 по ул.Гагарина (ТП-1437)
КЛ-0,4кВ от ТП-1437 до № 157 по ул. Авроры
КЛ-0,4кВ от д. № 87 до д. № 89 по ул. Гагарина (ТП-1436)
КЛ-0,4кВ от д. № 97 по ул. Гагарина до ТП-1436
КЛ-0,4кВ от д. № 95 до д. № 97 по ул. Гагарина (ТП-1436)
КЛ-0,4кВ от д. № 93 до д. № 95 по ул. Гагарина (ТП-1436)
КЛ-0,4кВ от д. № 93 по ул. Гагарина до ТП-1436
КЛ-0,4кВ от ж.д. № 91 до ж.д. № 93 по ул. Гагарина (ТП-1436)
КЛ-0,4кВ от ТП-1436 до ж.д. № 91 по ул. Гагарина
КЛ-0,4кВ от ТП-1436 до ж.д. № 89 по ул. Гагарина
КЛ-0,4 кВ от ТП-3194 до ж/д №86 по ул.Победы
КЛ-0,4 кВ от ТП-3194 до ж/д №86 по ул.Победы
г.о. Сызрань |  |  |  | ПУЭ - 7 Глава 2.4 Воздушные линии электропередачи напряжением до 1кВ. Пересечения, сближения, совместная подвеска ВЛ с линиями связи, проводного вещания и РК. Глава 2.5 Воздушные линии электропередачи напряжением выше 1 кВ, Подвеска волоконно-оптических линий связи на ВЛ. Пересечение и сближение ВЛ.с сооружениями связи, сигнализации проводного вещания | Калькуляция | Стоимость одной опоры ВЛ-0,4 кВ - 391 руб./ месяц. Стоимость одной опоры ВЛ-10 кВ, ВЛ-35 кВ 664,69 руб./ месяц | Стоимость одной опоры ВЛ-0,4 кВ (при аренде свыше 1000 опор) - 66,46 руб./ месяц.
ВЛ-0,4 кВ г.Сызрань КТП- 1
ВЛ-0,4 кВ г.Сызрань КТП- 4
ВЛ-0,4 кВ г.Сызрань КТП- 36
ВЛ-0,4 кВ г.Сызрань КТП- 42
ВЛ-0,4 кВ г.Сызрань КТП- 53
ВЛ-0,4 кВ г.Сызрань КТП- 54
ВЛ-0,4 кВ г.Сызрань КТП- 56
ВЛ-0,4 кВ г.Сызрань КТП- 59
ВЛ-0,4 кВ г.Сызрань КТП- 60
ВЛ-0,4 кВ г.Сызрань КТП- 71
ВЛ-0,4 кВ г.Сызрань КТП- 81
ВЛ-0,4 кВ г.Сызрань КТП- 88
ВЛ-0,4 кВ г.Сызрань КТП- 90
ВЛ-0,4 кВ г.Сызрань КТП- 91
ВЛ-0,4 кВ г.Сызрань КТП- 96
ВЛ-0,4 кВ г.Сызрань КТП- 97
ВЛ-0,4 кВ г.Сызрань КТП-116
ВЛ-0,4 кВ г.Сызрань КТП-117
ВЛ-0,4 кВ г.Сызрань КТП-123
ВЛ-0,4 кВ г.Сызрань КТП-125
ВЛ-0,4 кВ г.Сызрань КТП-128
ВЛ-0,4 кВ г.Сызрань КТП-132
ВЛ-0,4 кВ г.Сызрань КТП-133
ВЛ-0,4 кВ г.Сызрань КТП-138
ВЛ-0,4 кВ г.Сызрань КТП-143
ВЛ-0,4 кВ г.Сызрань КТП-146
ВЛ-0,4 кВ г.Сызрань КТП-148
ВЛ-0,4 кВ г.Сызрань КТП-154
ВЛ-0,4 кВ г.Сызрань КТП-169
ВЛ-0,4 кВ г.Сызрань КТП-187
ВЛ-0,4 кВ г.Сызрань КТП-197
ВЛ-0,4 кВ г.Сызрань КТП-198
ВЛ-0,4 кВ г.Сызрань КТП-202
ВЛ-0,4 кВ г.Сызрань КТП-204
ВЛ-0,4 кВ г.Сызрань КТП-212
ВЛ-0,4 кВ г.Сызрань КТП-221
ВЛ-0,4 кВ г.Сызрань КТП-306
ВЛ-0,4 кВ г.Сызрань КТП-307
ВЛ-0,4 кВ г.Сызрань КТП-308
ВЛ-0,4 кВ г.Сызрань КТП-314
ВЛ-0,4 кВ г.Сызрань КТП-324
ВЛ-0,4 кВ г.Сызрань КТП-326
ВЛ-0,4 кВ г.Сызрань КТП-330
ВЛ-0,4 кВ г.Сызрань КТП-338
ВЛ-0,4 кВ г.Сызрань КТП-345
ВЛ-0,4 кВ г.Сызрань КТП-35
ВЛ-0,4 кВ г.Сызрань КТП-351
ВЛ-0,4 кВ г.Сызрань КТП-359
ВЛ-0,4 кВ г.Сызрань КТП-388
ВЛ-0,4 кВ г.Сызрань КТП-399
ВЛ-0,4 кВ г.Сызрань КТП-499
ВЛ-0,4 кВ г.Сызрань КТП-517
ВЛ-0,4 кВ г.Сызрань КТП-519
ВЛ-0,4 кВ г.Сызрань КТП-520
ВЛ-0,4 кВ г.Сызрань КТП-574
ВЛ-0,4 кВ г.Сызрань КТП-Бл 1.07
ВЛ-0,4 кВ г.Сызрань КТП-Бл1.06
ВЛ-0,4 кВ г.Сызрань КТП-Бл1.08
ВЛ-0,4 кВ г.Сызрань КТП-ЗБ 5.03
ВЛ-0,4 кВ г.Сызрань КТП-Зб 5.04
ВЛ-0,4 кВ г.Сызрань КТП-Мк 68
ВЛ-0,4 кВ г.Сызрань КТП-Нк 16.04
ВЛ-0,4 кВ г.Сызрань КТП-Нк 16.05
ВЛ-0,4 кВ г.Сызрань КТП-Нк 24.03
ВЛ-0,4 кВ г.Сызрань КТП-Нк 4.05
ВЛ-0,4 кВ г.Сызрань КТП-Нк 4.06
ВЛ-0,4 кВ г.Сызрань КТП-Нк 5.01
ВЛ-0,4 кВ г.Сызрань МТП-Нк 24.02
ВЛ-0,4 кВ г.Сызрань ТП- 25
ВЛ-0,4 кВ г.Сызрань ТП- 39
ВЛ-0,4 кВ г.Сызрань ТП- 55
ВЛ-0,4 кВ г.Сызрань ТП- 89
ВЛ-0,4 кВ г.Сызрань ТП-104
ВЛ-0,4 кВ г.Сызрань ТП-124
ВЛ-0,4 кВ г.Сызрань ТП-138 ЖД
ВЛ-0,4 кВ г.Сызрань ТП-140
ВЛ-0,4 кВ г.Сызрань ТП-145
ВЛ-0,4 кВ г.Сызрань ТП-150
ВЛ-0,4 кВ г.Сызрань ТП-168
ВЛ-0,4 кВ г.Сызрань ТП-179
ВЛ-0,4 кВ г.Сызрань ТП-188
ВЛ-0,4 кВ г.Сызрань ТП-192
ВЛ-0,4 кВ г.Сызрань ТП-196
ВЛ-0,4 кВ г.Сызрань ТП-202ж
ВЛ-0,4 кВ г.Сызрань ТП-208
ВЛ-0,4 кВ г.Сызрань ТП-218
ВЛ-0,4 кВ г.Сызрань ТП-290
ВЛ-0,4 кВ г.Сызрань ТП-41
ВЛ-0,4 кВ г.Сызрань ТП-412
ВЛ-0,4 кВ г.Сызрань ТП-438
ВЛ-0,4 кВ г.Сызрань ТП-439
ВЛ-0,4 кВ г.Сызрань ТП-502
ВЛ-0,4 кВ г.Сызрань ТП-506
ВЛ-0,4 кВ г.Сызрань ТП-508
ВЛ-0,4 кВ г.Сызрань ТП-509
ВЛ-0,4 кВ г.Сызрань ТП-516
ВЛ-0,4 кВ г.Сызрань ТП-526
ВЛ-0,4 кВ г.Сызрань ТП-527
ВЛ-0,4 кВ г.Сызрань ТП-8
ВЛ-0,4 кВ г.Сызрань ТП-Нк 23.01
ВЛ-0,4 кВ г.Сызрань ТП-НФМ 35.01
ВЛ-0,4 кВ от оп 2 Ф-2 КТП 74/250кВа
ВЛ-0,4кВ от опор 1, 12, 16 Ф-1 ТП 412/2х630кВА
ВЛ-0,4кВ от опор 13, 16 Ф-1,КТП 187/100кВА
ВЛ-0,4кВ от опор 17, Ф-2,КТП 187/100кВА
ВЛ-0,4кВ от опор 18 Ф-8 ТП 208/250кВа
ВЛ-0,4кВ от опор 24,34 Ф-2 КТП 212/180кВА
ВЛ-0,4кВ от опор 31, 34, 40, 50/9, б/н Ф-6 КТП Бл 1.06/160кВА
ВЛ-0,4кВ от опор 34,63 Ф-6 КТП Бл.1,06/160кВА
ВЛ-0,4кВ от опор 36,40 Ф-3 ТП-188/250+400кВА
ВЛ-0,4кВ от опор 41, 63 Ф-6 КТП Бл 1.06/160кВА
ВЛ-0,4кВ от опор 6 Ф-4 ТП 205/320кВа
ВЛ-0,4кВ от опор 60, 70 Ф-6 КТП Бл 1.06/160кВА
ВЛ-0,4кВ от опор 8, 30/3 ТП 188/250+400кВа
ВЛ-0,4кВ от опор 8/3 10/1 Ф-9 ТП 8/2х400кВА
ВЛ-0,4кВ от опоры 10 Ф-22 ТП 217/630+400кВА
ВЛ-0,4кВ от опоры 100/1 Ф-3 КТП Бл1.01/250кВА
ВЛ-0,4кВ от опоры 100/6 Ф-1 КТП Нк 4.07/160кВА
ВЛ-0,4кВ от опоры 100/6 Ф-1 КТП Нк4.07/160кВА
ВЛ-0,4кВ от опоры 13 Ф-3 КТП 343/160кВА
ВЛ-0,4кВ от опоры 16,26 Ф-1 ТП412/2*630кВА
ВЛ-0,4кВ от опоры 19 Ф-20 ТП 162/2*400кВа
ВЛ-0,4кВ от опоры 1г Ф-1 КТП169/400кВА
ВЛ-0,4кВ от опоры 21 Ф-4 КТП Бл.1.08/160кВА
ВЛ-0,4кВ от опоры 25 Ф-8 ТП 8/2х400кВА
ВЛ-0,4кВ от опоры 25Ф-5 КТП Бл 1.08/160кВа
ВЛ-0,4кВ от опоры 27 Ф-5 КТП 197/250кВа
ВЛ-0,4кВ от опоры 32 Ф-2 КТП 307/180кВА
ВЛ-0,4кВ от опоры 35/5 Ф-3 ТП 188/250+400кВА
ВЛ-0,4кВ от опоры 36 Ф-3 ТП 188/250+400кВА
ВЛ-0,4кВ от опоры 41 Ф-4 КТП203/250кВА
ВЛ-0,4кВ от опоры 60/6 Ф-6 КТП Бл1.06/160кВА
ВЛ-0,4кВ от опоры 8 Ф-1 КТП Нк4.05/250
ВЛ-0,4кВ от опоры 8 Ф-2 ТП 404/2*160кВа
ВЛ-0,4кВ от ТП 277/400кВа,г.о.Сызрань,ул.Красильникова38,кв,23
ВЛ-0,4кВ от Ф-1от ТП 9/2х400кВа
ВЛ-0,4кВ от Ф-5 МТП 149/50кВа
ВЛ-0,4кВ Ф-1 от КТП Нк 4.07/160кВА
ВЛ-0,4кВ Ф-1 от опоры 100/13 КТП Бл 111/160кВА
ВЛ-0,4кВ Ф-1 от опоры 38 КТП 499/400кВА
ВЛ-0,4кВ Ф-1 от ТП- 232/2х630кВА
ВЛ-0,4кВ Ф-13 от опоры 6 КТП 138ЖД/2х630кВА
ВЛ-0,4кВ Ф-3 отТП 39/2х250кВА
ВЛ-0,4кВ Ф-4 от СТП 577/63кВА до опоры 2 Ф-4 СТП 577/63кВА
ВЛ-0,4кВ Ф-5 КТП-414/250Ква от оп 7/1,14/1,21/1 КТП 414/250кВА
ВЛ-0,4кВ Ф-5 от опор 16 ТП 412/2х630кВА
ВЛ-0,4кВ Ф-7 от опоры 23 КТП 345/400кВА
ВЛ-0,4кВ Ф-7 от опоры 7 КТП 205/315кВА г.Сызрань ул.Жуковского ГСК-46
ВЛ-0,4кВот опор 1-В,9-А,9-В КТП 169/400кВа
ВЛ-0,4кВот опоры 26 Ф-6 КТП-323/250кВА
ВЛ-0,4кВот опоры 5 Ф-2 КТП Бл.107/250кВа
ВЛ-10кВ от оп.202/14 Ф-2 ПС35/10 Муранка
ВЛ-10кВ отопоры 500/89 Ф-5 ПС 110/10кВ"Печерский"
ВЛИ-0,4кВ от опор 22Ф-2 ТП221/320кВа
ВЛИ-0,4кВ от опоры 17/6 Ф-7 ТП 104/180кВА
ВЛИ-0,4кВ от опоры 3 Ф-2 КТП 74/250кВА
ВЛИ-0,4кВ от опоры14 Ф-12 ТП 336/2/630кВ Самарская обл. г.Сызрань ул.К.Маркса,гараж№2
ВЛИ-0,4кВ Ф-6 от опоры 29 КТП Бл.01.06/160кВА
КЛ-0,4кВ от оп 7,14,21 Ф-5 КТП-414/250Ква до 7/1,14/1,21/1 КТП 414/250кВА
КЛ-0,4кВ от опоры 2 Ф-4 СТП 577/63 кВА
КЛ-0,4кВ от опоры 20 Ф-5 КТП 197/250кВа
КЛ-0,4кВ от опоры 26 Ф-5 ТП 527/400+630кВА
КЛ-0,4кВ от ТП 507/2*400кВа
КЛ-0,4кВ от Ф-3 КТП Бл1.01/250кВА до оп. 100/1
КЛ-0,4кВ Ф-1 от КТП 155/100кВА
КЛ-0,4кВ Ф-11от ТП-Нк16.02/400кВА
КЛ-10кВ от оп№2 до оп.№3 КТП М 208
КЛ-6кВ от оп51 Ф-4 ПС "Новокашпирская" до КТП Нк 4.07/160кВА
КТП М 208/250кВА
КТП Нк 4.07/160кВ
КТП-НК 16.04/250
ВЛ-0,4кВ от КТП 31/250кВА
ВЛ-0,4кВ от КТП 9/160кВА
ВЛ-0,4кВ от КТП ПБ 510/400кВА
ВЛ-0,4кВ от КТП-НК 16.04
ВЛ-0,4кВ от КТП-НК 26.03/250кВА
КТП 31/250кВА
КТП 74/250кВА
КТП 9/160кВА
КТП ПБ 510/400кВА
КТП-НК 26.03/250кВА
ВЛ-0,4кВ от КТП 68/250кВА
ВЛ-0,4кВ отКТП 128/250кВа
ВЛ-0,4кВ отКТП БЛ 111/160кВа
КТП БЛ 111/160 кВА
ВЛИ-0,4кВот опор 19ТП 540/250кВа
ВЛИ-0,4кВот опор 40 Ф-9 ТП-обр04/400кВа
ВЛ-0,4кВ Ф-2 от опоры 7/1 КТП 42/160кВА
Оборудование ТП-82
ВЛ-0,4 кВ от ТП-58 в сторону неж.здания г. Сызрань, ул.Советская, д.48
ВЛИ-0,4 кВ от РУ-0,4 кВ Ф-4 КТП-22 до ВРУ-0,4 кВ нежилого здания г. Сызрань, Советская 1
КЛ-0,4 кВ от ТП-17 до ВРУ-0,4 кВ нежилого здания г. Сызрань, Советская 20
ВЛ-0,4 кВ от ТП-17 до ВРУ-0,4 кВ нежилого здания г. Сызрань, пер. Пролетарский, д. 45
ВЛИ-0,4 кВ от РУ-0,4 кВ Ф-4 КТП-22 до ВРУ-0,4 кВ нежилого здания г. Сызрань, Советская 1
КЛ-0,4 кВ от ТП-17 до ВРУ-0,4 кВ нежилого здания г. Сызрань, Советская 20
ВЛ-0,4 кВ от ТП-17 до ВРУ-0,4 кВ нежилого здания г.Сызрань, пер.Пролетарский, д.45
ВЛ-0,4 кВ от РУ-0,4 кВ Ф-1 ТП-13 до фасада нежилого здания г.Сызрань, ул.Советская, д.36
ВЛ-0,4 кВ Ф-8 ТП-18 до фасада нежилого здания г.Сызрань, ул.Советская, д.18
ВЛ-0,4 кВ Ф-23 ТП-13 до фасада нежилого здания г.Сызрань, ул.Советская, д.25
ВЛ-0,4 кВ Ф-4 ТП-13 до фасада нежилого здания г.Сызрань, ул.Ст.Разина,д.40Б
ВЛ-0,4 кВ от РУ-0,4 кВ Ф-8 ТП-22 до ВРУ-0,4 кВ фасада нежилого здания г.Сызрань, ул.Ульяновская,д.2А
ВЛИ-0.4 кВ от РУ-0.4 кВ Ф-6 ТП-20 до фасада нежилого здания г. Сызрань, Советская 6
ВЛ-0,4 кВ от РУ-0,4 кВ Ф-25 ТП-13 до фасада нежилого здания г.Сызрань, ул.Советская, д.40
ВЛ-0,4 кВ от КТП Тш 504 Сызранский р-н, с. Рамено
КЛ-0,4кВ ввод к жилому дому ул. Каштановая д.1 (КТП-205)
КЛ-0,4кВ перемычка жилые дома №№372-380-А по ул. Декабристов (ТП-жд-№ 138) г. Сызрань
Каб.ввода-0.4 кВ к жилым домам №№ 50,52, 54,56,58,60 по ул. Нефтепроводной (ТП 3б-503) г. Сызрань
КЛ-0,4кВ ТП- 8 - ул.Декабристов, д.30, школа 12, корпус №2 г. Сызрань
КЛ-0,4кВ ТП- 197 - ул.Декабристов, д.438, г. Сызрань
КЛ-0,4кВ ТП- 248 - ул.Ульяновское шоссе , д.27, г. Сызрань
ТП-8 г. Сызрань, ул. Декабристов, д.34А АСБ - 3х70+1х50, протяженностью 360 м
КЛ-0,4кВ ТП-С245 - г. Сызрань, ул. 2-я Железнодорожная, д.24
КЛ-0,4кВ КТП-С245 - г. Сызрань, ул. Шигонская, д.5
КЛ-0,4кВ КТП-спектр 21.01 - г. Сызрань, ул. Троекуровская, 61
КЛ-0,4кВ перемычка между подъездами - г. Сызрань, ул. Новостроящаяся, д.24
КЛ-0,4кВ перемычка между домами - г. Сызрань, Ульяновское ш., 25-27
КЛ-0,4кВ ТП-нефтебазы - г. Сызрань, пер. Нефтебазный, д.9
КЛ-0,4кВ ТП-8 - нежилое здание - г. Сызрань, ул. Декабристов, д. 34-34"А"
КЛ-0,4кВ ТП-70 опора №15 - г. Сызрань, пер. Десятый, д.3
КЛ-0,4кВ ТП-255 - г. Сызрань, ул. Гидротурбинная, д.36
КЛ-0,4кВ ТП-278 - г. Сызрань, Ульяновское ш., д. 29
Энергоснабжение г. Сызрань, ул. Нефтяная, д. 51
Сети энергоснабжения ВЛ-0,4кВ от РУ-0,4кВ ТП-8 до Специального (коррекционного) детдома - г.Сызрань
Сети энергоснабжения ВЛ-0,4кВ Население - г.Сызрань, ул. Керамическая ж.д. 15-25
КЛ-0,4кВ ТП-216 - ул Лазо д. 32(телеателье) г. Сызрань
КЛ-0,4кВ перемычка ул Лазо д. 34 - ул. Лазо д. 36 ( ТП-216 ) г. Сызрань
КЛ-0,4 кВ ТП-нфм 35.04 - ГУЗ СО Психоневрологический диспансер г. Сызрань
КЛ-0,4 кВ ТП-ифм 35.04 - ГУЗ СО Психоневрологический диспансер (пищеблок)г. Сызрань
КЛ-0,4кВ ТП-Нк 4.04 - ул. Рудная д.10 г. Сызрань
КЛ-0,4кВ ТП-Нк 4.04 - ул. Рудная д.6 г. Сызрань
КЛ-0,4кВ ТП-Нк 4.04 - ул. Карпинского д.38 г. Сызрань
КЛ-0,4кВ ТП-217 - детский сад № 19 ул. Жуковского д. 37-А г. Сызрань
КЛ-0,4кВ ул. Лазо д.17 (школа № 39), ТП - 224 г. Сызрань
КЛ-0,4 кВ г.Сызрань, ул.Шухова, 6 (детская поликлиника), ТП-225
ТП-Обр.04 - г. Сызрань, ул. Калужская, д.17, ввод к жилому дому
ТП-291 г. Сызрань, ул. Баженова, д.3
ТП-291 г. Сызрань, ул. Баженова, д.5
КЛ-0,4кВ ТП-227 - г. Сызрань, пр. Гагарина, д.67,69,71
КЛ-0,4кВ ТП-196 - г. Сызрань, пр. 50 лет Октября, д.44
КЛ-0,4кВ ТП-234 - г. Сызрань, пр. 50 лет Октября, д.72
КЛ-0,4кВ ТП-217 - г. Сызрань, ул. Жуковского, д.35
КЛ-0,4кВ ТП-218 - г. Сызрань, ул. Ломоносова, д. 2, д. 4
КЛ-0,4кВ ТП-234 - г. Сызрань, пр. 50 лет Октября, д.72
КЛ-0,4кВ ТП-234 перемычка - г. Сызрань, пр. 50 лет Октября, д.72 - пр. 50 лет Октября, д.74
КТП Кудрявцева и ЛЭП к ней
КЛ-0,4кВ ТП-Обр.04 - детский сад №59 г. Сызрань, ул. Астраханская, д.32
КЛ-0,4кВ от ТП-нфм 35.04 до больницы - г. Сызрань
КЛ-0,4кВ электропередач - г. Сызрань, ул. Энергетиков, д. 2
ул.Московская , д.12 дом быта"Маяк" ТП-137 г. Сызрань
КЛ-0,4кВ ул.Советская д.108-А - ул Советская д.106 (ТП-9) г. Сызрань
КЛ-0,4кВ ул.Советская д.63 , ТП-12 г. Сызрань
КЛ-0,4кВ ул.Советская д.63 , ТП-12 (поликлиника) г. Сызрань
КЛ-0,4кВ ул.Советская д.61 , ТП-12 ( столовая № 21) г. Сызрань
КЛ-0,4кВ ул.Победы, д 13, ТП-12 г. Сызрань
КЛ-0,4кВ ТП-86, г. Сызрань, ул. Московская, д.4
КЛ-0,4кВ ТП-131, г. Сызрань, ул. Победы, д.28
КЛ-0,4кВ ТП-156 - г. Сызрань, ул. Бабушкина, д. 6
КЛ-0,4кВ ТП-87 - г. Сызрань, ул. Соловьева, д. 15
КЛ-0,4кВ ТП-84 - г. Сызрань, ул. К. Маркса, д. 113
КЛ-0,4кВ ТП-103 - г. Сызрань, ул. К. Маркса, д. 117
КЛ-0,4кВ ТП-75 - г. Сызрань, ул. Октябрьская, д. 1
КЛ-0,4кВ ТП-83 - г. Сызрань, ул. Советская, д. 69
КЛ-0,4кВ ТП-103 - г. Сызрань, ул. Советская, д. 104
КЛ-0,4кВ ТП -103 перемычка г. Сызрань, ул. Советская, д. 106 - уд. К. Маркса, д. 119
КЛ-0,4кВ ТП-130 ввод в жилой дом - г. Сызрань, ул. Рабочая, д.56
КЛ-0,4кВ ТП-79, г. Сызрань, ул. Советская, д.51 (1 и 2 подъезд)
КЛ-0,4кВ ТП-79, г. Сызрань, ул. Советская, д.51 (3 и 4 подъезд)
ВЛ-0,4 кВ от КТП Пер 719/2х630 кВА в сторону дачных домов. Сызранский р-н
Самарская область, г.о.Октябрьск
ВЛ-0,4 кВ г.Октябрьск КТП-1 |  |  |  | ПУЭ - 7 Глава 2.4 Воздушные линии электропередачи напряжением до 1кВ. Пересечения, сближения, совместная подвеска ВЛ с линиями связи, проводного вещания и РК. Глава 2.5 Воздушные линии электропередачи напряжением выше 1 кВ, Подвеска волоконно-оптических линий связи на ВЛ. Пересечение и сближение ВЛ.с сооружениями связи, сигнализации проводного вещания | Калькуляция | Стоимость одной опоры ВЛ-0,4 кВ - 391 руб./ месяц. Стоимость одной опоры ВЛ-10 кВ, ВЛ-35 кВ 664,69 руб./ месяц | Стоимость одной опоры ВЛ-0,4 кВ (при аренде свыше 1000 опор) - 66,46 руб./ месяц.
ВЛ-0,4 кВ г.Октябрьск КТП-4
ВЛ-0,4 кВ г.Октябрьск КТП-8
ВЛ-0,4 кВ г.Октябрьск МТП-9
ВЛ-0,4 кВ г.Октябрьск ТП-10
ВЛ-0,4 кВ г.Октябрьск ТП-12
ВЛ-0,4 кВ г.Октябрьск КТП-14
ВЛ-0,4 кВ г.Октябрьск КТПМ-15
ВЛ-0,4 кВ г.Октябрьск КТП-16
ВЛ-0,4 кВ г.Октябрьск ТП-19
ВЛ-0,4 кВ г.Октябрьск ТП-24
ВЛ-0,4 кВ г.Октябрьск КТП-25
ВЛ-0,4 кВ г.Октябрьск КТП-26
ВЛ-0,4 кВ г.Октябрьск КТП-32
ВЛ-0,4 кВ г.Октябрьск ТП-34
ВЛ-0,4 кВ г.Октябрьск ТП-35
ВЛ-0,4 кВ г.Октябрьск КТП-38
ВЛ-0,4 кВ г.Октябрьск КТП-41
ВЛ-0,4 кВ г.Октябрьск ТП-50
ВЛ-0,4 кВ г.Октябрьск ТП-51
ВЛ-0,4 кВ г.Октябрьск ТП-53
ВЛ-0,4 кВ г.Октябрьск ТП-54
ВЛ-0,4 кВ г.Октябрьск ТП-56
ВЛ-0,4 кВ г.Октябрьск КТП-58
ВЛ-0,4 кВ г.Октябрьск ТП-59
ВЛ-0,4 кВ г.Октябрьск ТП-61
ВЛ-0,4 кВ г.Октябрьск ТП-63
ВЛ-0,4 кВ г.Октябрьск ТП-74
ВЛ-0,4 кВ г.Октябрьск ТП-76
ВЛ-0,4 кВ г.Октябрьск КТП-770
ВЛ-0,4 кВ г.Октябрьск ТП-78
ВЛ-0,4 кВ г.Октябрьск КТП-82
ВЛ-0,4 кВ г.Октябрьск КТП-103
ВЛ-0,4 кВ г.Октябрьск КТП-107
ВЛ-0,4 кВ г.Октябрьск РП-от КТПМ ЖД-21
ВЛ-0,4кВ от опор 2,16 Ф-8 ТП 64/2*250кВа
ВЛ-0,4кВ от опоры 3А Ф-1 ТП 54/2*400кВА
ВЛ-0,4кВ Ф-16 от ТП-67/400кВА
КЛ-0,4 кВ (между корпусами) от ТП-66 до ВРУ-0,4 кВ МКД
КЛ-0,4 кВ от ТП-66 МЖД до ВРУ-0,4 кВ МКД
КЛ-0,4 кВ от ТП-66 МЖД до ВРУ-0,4 кВ МКД
КЛ-6кВ Ф-13 от опоры 16 ПС 35/6кВ "Октябрьск" до КТП-Ок 13.02./250кВА
КТП-Ок 13.02./250кВА
ВЛ-0,4кВ от опоры 3а ТП 54/2*400кВА
Трансформаторная подстанция КТПН 6/0,4 г. Октябрьск
Отпайка от ВЛ- 6 кВ г. Октябрьск
Шигонский район
КТП С1002/100 10/0,4 кВ СПК "Дубрава"