## Лист1
Приложение № 1.2
к приказу Минэнерго России
от «24» марта 2010 г. № 114
Стоимость основных этапов работ по реализации инвестиционной программы "" на 202.. год
Утверждаю
Генеральный директор АО " ССК"
_____________
«___»______________ 20 года
М.П.
№ | Наименование объекта* | Технические характеристики реконструируемых объектов | [8 empty] | Плановый объем финансирования, млн. руб.(с НДС) |  |  |  |  | Технические характеристики созданных объектов | [8 empty] | Номер договора аренды или безвозмездного пользования, в котором числится реконструированный объект | Пункт реконструированного объекта в договоре БП/аренды | Социально-значимые объекты | Инвентарный номер АО "ССК" (согласно 1С:Предприятие) | Адрес местонахождеения | Мощность КТП |  | Фактическая загрузка трансформатора, при существующей мошности, % | Обоснование увеличения мощности трансформатора | Ячейка КСО 298 | 1.3114
|  | Подстанции |  |  |  | Линии электропередачи | [9 empty] | Подстанции |  |  |  | Линии электропередачи | [9 empty] | фактическая ( должна быть указана в программе 1С ) | по договору с МРСК |  |  | ЩО вводная | 0.434
|  | год ввода в эксплуатацию | Нормативный срок службы, лет | Количество и марка силовых трансформаторов, шт | Мощность, МВА | год ввода в эксплуа-тацию | Нормативный срок службы, лет | Тип опор | Марка кабеля | протяженность, км | Всего | ПИР | СМР | оборудование и материалы | прочие | год ввода в эксплуатацию | Нормативный срок службы, лет | Количество и марка силовых трансформаторов, шт | Мощность, МВА | год ввода в эксплуа-тацию | Нормативный срок службы, лет | Тип опор | Марка кабеля | протяженность, км | [9 empty] | ЩО линейная | 0.2964
1 | 2 | 3 | 4 | 5 | 6 | 7 | 8 | 9 | 10 | 11 | 12 | 13 | 14 | 15 | 16 | 17 | 18 | 19 | 20 | 21 | 22 | 23 | 24 | 25 | [9 empty] | ЩО секционная | 0.43472
| ВСЕГО | [32 empty] | КТП 40кВА | 0.913
1 | Техническое перевооружение и реконструкция | [32 empty] | КТП 63 кВА | 0.939
1.1. | Энергосбережение и повышение энергетической эффективности | [32 empty] | КТП 100 кВА | 0.998
| Безенчукский район | [32 empty] | КТП 160 кВА | 1.044
2 | Реконструкция КТП Бзч 602/160 кВА с заменой КТП | [9 empty] | 1.044 | [13 empty] | Договор КП № 1743 от 30.09.2009г. | 141 |  | 16000702 | п. Безенчук | 160 | 160 | 15 |  | КТП 400 кВА | 2.277
3 | Реконструкция КТП Зап 1602/400 кВА с заменой КТП | [9 empty] | 2.277 | [13 empty] | Договор КП № 1743 от 30.09.2009г. | 148 |  | 16000673 | п. Безенчук | 250 | 250 | 17 |  | КТП 630 кВА | 2.99
5 | Реконструкция КЛ-10 кВ от опоры 1900/49 Ф-19 ПС "Западная" до яч.№3 19/49 ЗРУ-1-10 кВ с заменой яч. №3 Ф-19/49 | [8 empty] | 0.03 | 1.6447 | [13 empty] | Договор КП № 1742 от 30.09.2009г. | 2 |  | 16000815 | п. Безенчук |  |  |  |  | БКТП 2х400 кВА | 14.1
6 | Реконструкция КЛ-0,4 кВ Ф-2 от ЗТП Зап 2031/250 кВА до МКД ул. Пушкина, д.83 | [8 empty] | 0.05 | 0.37235 | [13 empty] | Договор КП № 1743 от 30.09.2009г. | 30 |  | 16000621 | п. Безенчук |  |  |  |  | КЛ-0,4 кВ | 7.447
7 | Реконструкция КЛ-10 кВ Ф-14 ПС "Западная" | [8 empty] | 1.2 | 5.6136 | [13 empty] | Договор КП № 1743 от 30.09.2009г. | 2 |  | 16000644 | п. Безенчук |  |  |  |  | ВЛ-0,4 кВ | 5.012
8 | Реконструкция КЛ-10 кВ Ф-12 ПС "Западная" | [8 empty] | 1.08 | 5.0522 | [13 empty] | Договор КП № 1743 от 30.09.2009г. | 7 |  | 16000657 | п. Безенчук |  |  |  |  | ВЛ-6 (10) кВ | 3.738
9 | Реконструкция КЛ-10 кВ Ф-20 ПС "Западная" | [8 empty] | 1.02 | 4.7716 | [13 empty] | Договор КП № 1743 от 30.09.2009г. | 8 |  | 16000646 | п. Безенчук |  |  |  |  | КЛ 6-10 кВ город (2 фидера) | 16.522
10 | Реконструкция КЛ-10 кВ Ф-6 от ПС "Западная" до оп. № 600/1 | [8 empty] | 0.07 | 0.32746 | [13 empty] | Договор КП № 1743 от 30.09.2009г. | 10 |  | 16000649 | п. Безенчук |  |  |  |  | КЛ 6-10 кВ город (1 фидер) | 11.108
11 | Реконструкция КЛ-10 кВ Ф-19 от ПС "Западная" до оп. № 1900/1 | [8 empty] | 0.07 | 0.32746 | [13 empty] | Договор КП № 1743 от 30.09.2009г. | 1 |  | 16000648 | п. Безенчук |  |  |  |  | КЛ 6-10 кВ район(2 фидера) | 9.656
12 | Реконструкция КЛ-10 кВ Ф-2 от ПС "Западная" до оп. № 200/1 | [8 empty] | 0.07 | 0.32746 | [13 empty] | Договор КП № 1743 от 30.09.2009г. | 11 |  | 16000645 | п. Безенчук |  |  |  |  | КЛ 6-10 кВ район(1 фидер) | 4.678
13 | Реконструкция КЛ-10 кВ Ф-4 ПС "Западная" | [8 empty] | 1.6 | 7.4848 | [13 empty] | Договор КП № 1743 от 30.09.2009г. | 13 |  | 16000647 | п. Безенчук |  |  |  |  | КТП 2х630 кВА | 4.098
14 | Реконструкция КЛ-10 кВ Ф-13 от ПС "Западная" до оп. № 1300/1 | [8 empty] | 0.05 | 0.2339 | [13 empty] | Договор КП № 1743 от 30.09.2009г. | 14 |  | 16000642 | п. Безенчук |  |  |  |  | КТП 2х160 кВА | 3.097
15 | Реконструкция КЛ-10 кВ Ф-7 от ПС "Безенчук-Тяговая" до РП-1-10 кВ | [8 empty] | 0.2 | 0.9356 | [13 empty] | Договор КП № 1743 от 30.09.2009г. | 24 |  | 16000639 | п. Безенчук |  |  |  |  | КТП 2х400 кВА | 3.931
16 | Реконструкция КЛ-10 кВ Ф-11 от ПС "Безенчук-Тяговая" до РП-1-10 кВ | [8 empty] | 0.2 | 0.9356 | [13 empty] | Договор КП № 1743 от 30.09.2009г. | 26 |  | 16000640 | п. Безенчук |  |  |  |  | БКТП 630 кВА | 8.2
17 | Реконструкция ВЛ-6 кВ Ф-25 ПС "Красносёлки" | [8 empty] | 3 | 11.214 | [13 empty] | Договор КП № 1743 от 30.09.2009г. | 56 |  | 16000476 | с. Красносёлки |  |  |  |  | ктп 25 кВА | 0.902
18 | Реконструкция ВЛ-6 кВ Ф-40 ПС "Красносёлки" | [8 empty] | 1.5 | 5.607 | [13 empty] | Договор КП № 1743 от 30.09.2009г. | 57 |  | 16000477 | п. Заволжский |  |  |  |  | крун | 1.5
19 | Реконструкция ТП Бзч 514/250 кВА с заменой на КТП | [9 empty] | #REF! | [13 empty] | Договор КП № 1743 от 30.09.2009г. | 128 |  | 16000700 | п. Сосновка | 250 | 250 | 22
20 | Реконструкция ТП Бзч 515/160 кВА с заменой на КТП | [9 empty] | 1.044 | [13 empty] | Договор КП № 1743 от 30.09.2009г. | 127 |  | 16000701 | п. Сосновка | 160 | 160 | 12
21 | Реконструкция ТП Бзч 805/160 кВА с заменой на КТП | [9 empty] | 1.044 | [13 empty] | Договор КП № 1743 от 30.09.2009г. | 132 |  | 16000721 | п. Безенчук | 160 | 160 | 10
22 | Реконструкция ТП Зап 1301/400 кВА с заменой на КТП | [9 empty] | 2.277 | [13 empty] | Договор КП № 1743 от 30.09.2009г. | 133 |  | 16000671 | п. Безенчук | 400 | 400 | 12
23 | Реконструкция ТП Кр 2507/100 кВА с заменой на КТП | [9 empty] | 0.998 | [13 empty] | Договор КП № 1743 от 30.09.2009г. | 177 |  | 16000722 | с. Красносёлки | 100 | 100 | 19
24 | Реконструкция ТП Кр 2504/160 кВА с заменой на КТП | [9 empty] | 1.044 | [13 empty] | Договор КП № 1743 от 30.09.2009г. | 180 |  | 16000017 | с. Красносёлки | 160 | 160 | 11
25 | Реконструкция КЛ-10кВ выхода с ЗРУ 10кВ до ЗТП 1355/2*250 Ф-13 пс Западная (Ф-ЦРБ-1 и Ф-ЦРБ-2) | [8 empty] | 0.3 | 1.4034 | [13 empty] | Договор КП № 1743 от 30.09.2009г. | 3 | Безенчукская ЦРБ | 16000637 | п. Безенчук
26 | Реконструкция КЛ-10кВ выхода с ЗТП 1355/2*250 до ЗТП 1355а/2*160 Ф-13 пс Западная (Ф-ЗТП-1 и Ф-ЗТП-2) | [8 empty] | 0.3 | 1.4034 | [13 empty] | Договор КП № 1743 от 30.09.2009г. | 16 | Безенчукская ЦРБ | 16000638 | п. Безенчук
27 | Реконструкция КЛ-10кВ с ВЛ-10кВ Ф-13 пс Западная оп 1303/5 до ввода в ЗРУ и выход на опору 1900/51 Ф-19 пс Западная (Ф-13 и Ф-19/49) | [8 empty] | 0.06 | 0.28068 | [13 empty] | Договор КП № 1743 от 30.09.2009г. | 18 | Безенчукская ЦРБ | 16000654 | п. Безенчук
28 | Реконструкция КЛ-6кВ Ф-24 ПС "Красносёлки" | [8 empty] | 0.45 | 2.1051 | [13 empty] | Договор КП № 1743 от 30.09.2009г. | 28 |  | 16000663 | п. Дружба
29 | Реконструкция ВЛ-10кВ Ф-27 РП 6/10 "Осинки" | [8 empty] | 16 | 59.808 | [13 empty] | Договор КП № 1743 от 30.09.2009г. | 50 |  | 16000466 | п. Безенчук
30 | Реконструкция КТП 601/160 кВА с заменой КТП | [9 empty] | 1.044 | [13 empty] | Договор КП № 1743 от 30.09.2009г. | 115 |  | 16000726 | п. Безенчук | 160 | 160 | 5
31 | Реконструкция КТП 1625/160 кВА с заменой КТП | [9 empty] | 1.044 | [13 empty] | Договор КП № 1743 от 30.09.2009г. | 118 |  | 16000677 | с. Владимировка | 160 | 160 | 16
32 | Реконструкция КТП 118/160 кВА (по договору 801/160) с заменой КТП | [9 empty] | 1.044 | [13 empty] | Договор КП № 1743 от 30.09.2009г. | 119 |  | 16000720 | с. Александровка | 160 | 160 | 31
33 | Реконструкция КТП 1819/100 кВА с заменой КТП | [9 empty] | 0.998 | [13 empty] | Договор КП № 1743 от 30.09.2009г. | 120 | Водозабор | 16000680 | с. Песочное | 100 | 100 | 4
34 | Реконструкция КТП 709/63 кВА с заменой КТП | [9 empty] | 0.939 | [13 empty] | Договор КП № 1743 от 30.09.2009г. | 122 | Водозабор | 16000714 | п. Троицкий | 63 | 63 | 2
35 | Реконструкция КТП 507/400 кВА с заменой КТП | [9 empty] | 2.277 | [13 empty] | Договор КП № 1743 от 30.09.2009г. | 125 | Модуль отопления | 16000696 | п. Безенчук | 400 | 400 | 6
36 | Реконструкция КТП 2903/400 кВА с заменой КТП | [9 empty] | 2.277 | [13 empty] | Договор КП № 1743 от 30.09.2009г. | 129 | Водозабор | 16000687 | п. Переволоки | 400 | 400 | 8
37 | Реконструкция КТП 1915/250 Ф-19 пс Западная (по договору ТП 623/400 Ф-6 пс Безенчук-тяговая) с заменой КТП | [9 empty] | #REF! | [13 empty] | Договор КП № 1743 от 30.09.2009г. | 137 |  | 16000729 | п. Безенчук | 400 | 400 | 5
38 | Реконструкция КТП 608/160 кВА с заменой КТП | [9 empty] | 1.044 | [13 empty] | Договор КП № 1743 от 30.09.2009г. | 142 |  | 16000727 | п. Безенчук | 160 | 160 | 5
39 | Реконструкция КТП 1901/160 кВА с заменой КТП | [9 empty] | 1.044 | [13 empty] | Договор КП № 1743 от 30.09.2009г. | 143 |  | 16000681 | п. Безенчук | 160 | 160 | 12
40 | Реконструкция КТП 508/160 кВА с заменой КТП | [9 empty] | 1.044 | [13 empty] | Договор КП № 1743 от 30.09.2009г. | 147 | Спорткомплекс "Молодёжный" | 16000697 | п. Безенчук | 160 | 160 | 15
41 | Реконструкция КТП 1605/250 кВА с заменой КТП | [9 empty] | #REF! | [13 empty] | Договор КП № 1743 от 30.09.2009г. | 149 |  | 16000675 | п. Безенчук | 250 | 250 | 32
42 | Реконструкция КТП 1624/400 кВА с заменой КТП | [9 empty] | 2.277 | [13 empty] | Договор КП № 1743 от 30.09.2009г. | 150 | Водозабор | 16000725 | п. Безенчук | 400 | 400 | 3
43 | Реконструкция КТП 505/250 кВА с заменой КТП | [9 empty] | #REF! | [13 empty] | Договор КП № 1743 от 30.09.2009г. | 151 | Мед. Училище | 16000695 | п. Безенчук | 250 | 250 | 15
44 | Реконструкция КТП 110/160 кВА с заменой КТП | [9 empty] | 1.044 | [13 empty] | Договор КП № 1743 от 30.09.2009г. | 161 | Резерв на котельную | 16000668 | п. Прибой | 160 | 160 | 11
45 | Реконструкция КТП 714/400 кВА с заменой КТП | [9 empty] | 2.277 | [13 empty] | Договор КП № 1743 от 30.09.2009г. | 162 |  | 16000719 | п. Осинки | 400 | 400 | 12
46 | Реконструкция КТП 711/160 кВА с заменой КТП | [9 empty] | 1.044 | [13 empty] | Договор КП № 1743 от 30.09.2009г. | 163 |  | 16000716 | п. Осинки | 160 | 160 | 23
47 | Реконструкция КТП 706/250 кВА с заменой КТП | [9 empty] | #REF! | [13 empty] | Договор КП № 1743 от 30.09.2009г. | 166 |  | 16000710 | п. Осинки | 250 | 250 | 17
48 | Реконструкция КТП 705/400 кВА с заменой КТП | [9 empty] | 2.277 | [13 empty] | Договор КП № 1743 от 30.09.2009г. | 167 |  | 16000709 | п. Осинки | 400 | 400 | 26
49 | Реконструкция КТП 704/160 кВА с заменой КТП | [9 empty] | 1.044 | [13 empty] | Договор КП № 1743 от 30.09.2009г. | 168 |  | 16000708 | п. Осинки | 160 | 160 | 18
50 | Реконструкция КТП 123/160 кВА с заменой КТП | [9 empty] | 1.044 | [13 empty] | Договор КП № 1743 от 30.09.2009г. | 174 |  | 16000670 | п. Прибой | 160 | 160 | 21
51 | Реконструкция КТП 122/800 кВА с заменой КТП на 400 кВА | [9 empty] | 2.277 | [13 empty] | Договор КП № 1743 от 30.09.2009г. | 175 |  | 16000669 | п. Прибой | 800 | 800 | 8
52 | Реконструкция КТП 2401/250 кВА с заменой КТП | [9 empty] | #REF! | [13 empty] | Договор КП № 1743 от 30.09.2009г. | 176 |  | 16000683 | п. Дружба | 250 | 250 | 4
53 | Реконструкция КТП 4003/250 кВА с заменой КТП | [9 empty] | #REF! | [13 empty] | Договор КП № 1743 от 30.09.2009г. | 179 |  | 16000741 | п. Заволжский | 250 | 250 | 4
54 | Реконструкция ЗТП 1603/2*400 кВА с заменой ячеек КСО, ячеек ЩО-70 | [9 empty] | 10.9498 | [13 empty] | Договор КП № 1743 от 30.09.2009г. | 77 | Котельная | 16000583 | п. Безенчук | 2*400 | 2*400 | 43
55 | Реконструкция ЗТП 305/250 кВА с заменой ячеек КСО, ячеек ЩО-70, ТМ | [9 empty] | #REF! | [13 empty] | Договор КП № 1743 от 30.09.2009г. | 93 |  | 16000599 | п. Безенчук | 250 | 250 | 58
56 | Реконструкция ЗТП 502/160 кВАс заменой ячеек ЩО-70, ТМ | [9 empty] | 1.2524 | [13 empty] | Договор КП № 1743 от 30.09.2009г. | 95 |  | 16000601 | п. Безенчук | 160 | 160 | 26
57 | Реконструкция ЗТП 1914/250 Ф-19 пс Западная (по договору ЗТП 624/250 Ф-6 пс Безенчук-тяговая) с заменой ячеек ЩО-70, ТМ | [9 empty] | #REF! | [13 empty] | Договор КП № 1743 от 30.09.2009г. | 101 |  | 16000609 | п. Безенчук | 250 | 250 | 13
58 | Реконструкция ЗТП 1202/400 кВА с заменой ячеек ЩО-70, ТМ | [9 empty] | 2.1653 | [13 empty] | Договор КП № 1743 от 30.09.2009г. | 106 |  | 16000572 | п. Безенчук | 400 | 400 | 42
59 | Реконструкция ЗТП 605/400 кВАс заменой ячеек КСО, ЩО-70, ТМ | [9 empty] | 3.4767 | [13 empty] | Договор КП № 1743 от 30.09.2009г. | 107 |  | 16000604 | п. Безенчук | 400 | 400 | 24
60 | Реконструкция ЗТП 620/400 кВА с заменой ячеек ЩО-70, ТМ | [9 empty] | 2.1653 | [13 empty] | Договор КП № 1743 от 30.09.2009г. | 109 |  | 16000607 | п. Безенчук | 400 | 400 | 20
Богатовский район
62 | Реконструкция ВЛ-0,4 кВ Ф-1,2,3 от КТП Бог 1524/400 кВА с заменой КТП | [8 empty] | 4.835 | 26.51 | [13 empty] | договор КП №5196 от16.06.2014г |  |  | 19000175-ВЛ 19000145-КТП | с.Богатое,ул.Луговая,18
63 | Реконструкция ВЛ-6 кВ Ф-2 Сев.Макс от КРУН ПС 35/6 кВ "Сев.Макс" до оп. № 200/90 с отпайкой к КТП Сев.Макс 204/400 кВА | [8 empty] | 5.236 | 19.5722 | [13 empty] | договор КП №11/2019/6526 от 18.10.2019г |  |  |  | Богатовский р-он,п.Центральный
64 | Реконструкция ВЛ-0,4 кВ Ф-1,2,3 от КТП Бог 1201/100 кВА | [8 empty] | 3.904 | 19.5668 | [13 empty] | договор КП №5196 от16.06.2014г |  |  | 19000162 | с.Богатое,ул.Лесная,43
65 | Реконструкция ВЛ-0,4 кВ Ф-1,2,3 от КТП Бог 1203/100 кВА | [8 empty] | 3.953 | 19.8124 | [13 empty] | договор КП №5196 от16.06.2014г |  |  | 19000163 | с.Богатое,ул.Ж.Дорожная,39
66 | Реконструкция ВЛ-0,4 кВ Ф-1,2,3,4 от ЗТП Бог 1205/320 кВА | [8 empty] | 2.171 | 10.8811 | [13 empty] | договор КП №5196 от16.06.2014г |  |  | 19000164 | с.Богатое,ул.Садовая,23
67 | Реконструкция ВЛ-0,4 кВ Ф-2,4 от КТП Бог 1214/400 кВА | [8 empty] | 5.032 | 25.2204 | [13 empty] | договор КП №5196 от16.06.2014г |  |  | 19000168 | с.Богатое,ул.Комсомольская,21
68 | Реконструкция ВЛ-0,4 кВ Ф-2,3 от КТП Сев Макс 204/400 кВА с заменой КТП | [8 empty] | 2.273 | 13.6693 | [13 empty] | договор БП ВЛ-0,4кВ №91 от 31.12.2010г |  |  | 19000121-ВЛ | Богатовский р-он,п.Центральный
69 | Реконструкция ВЛ-10 кВ Ф-БОГ-15 в пролетах опор № 1501/1-1501/69 | [8 empty] | 3 | 11.214 | [13 empty] | договор КП №5196 от16.06.2014г |  |  | 19000191 | с.Богатое,ул.Цветочная
70 | Реконструкция ВЛ-10 кВ Ф-БОГ-14 в пролетах опор № 1401/1-1401/9 | [8 empty] | 0.24 | 0.89712 | [13 empty] | договор КП №5196 от16.06.2014г |  |  | 19000192 | с.Богатое,ул.Ленина
Большеглушицкий район
71 | Реконструкция ВЛ-10 кВ Ф-БГЛ-6 ПС 110/35/10 кВ "Б.Глушица" | [8 empty] | 15 | 56.07 | [13 empty] | КП №3254 | п.1 |  | 25000390 | с. Б. Глушица Большеглушицкий район.
72 | Реконструкция ВЛ-0,4 кВ от КТП БГЛ 205/400 кВА с заменой КТП | [8 empty] | 2.634 | 15.4786 | [13 empty] | КП №3254 | п.8-ВЛ п.65-КТП |  | 25000405-ВЛ; 25000380-КТП | с. Б. Глушица Большеглушицкий район. | 400 кВА | 400 кВА | 50
73 | Реконструкция ВЛ-0,4 кВ от КТП БГЛ 209/160 кВА с заменой КТП | [8 empty] | 2.963 | 15.8946 | [13 empty] | КП №3254 | п.10-ВЛ п.67-КТП |  | 25000355-ВЛ; 25000328-КТП | с. Б. Глушица Большеглушицкий район. | 160 кВА | 160 кВА | 72
74 | Реконструкция ВЛ-0,4 кВ от КТП БГЛ 615/250 кВА с заменой КТП | [8 empty] | 6.191 | #REF! | [13 empty] | КП №3254 | п.22-ВЛ п.78-КТП |  | 25000415-ВЛ; 25000319-КТП | с. Б. Глушица Большеглушицкий район. | 250 кВА | 250 кВА | 77
75 | Реконструкция ВЛ-0,4 кВ от КТП БГЛ 613/400 кВА с заменой КТП | [8 empty] | 1.436 | 9.4742 | [13 empty] | КП №3254 | п.20-ВЛ п.76-КТП |  | 25000393-ВЛ; 25000416-КТП | с. Б. Глушица Большеглушицкий район. | 400 кВА | 400 кВА | 65
76 | Реконструкция ВЛ-0,4 кВ от КТП БГЛ 606/160 кВА с заменой КТП | [8 empty] | 1.774 | 9.9353 | [13 empty] | КП №3254 | п.16-ВЛ п.72-КТП |  | 25000394-ВЛ; 25000367-КТП | с. Б. Глушица Большеглушицкий район. | 160 кВА | 160 кВА | 46
77 | Реконструкция ВЛ-0,4 кВ от КТП БГЛ 614/160 кВА с заменой КТП | [8 empty] | 3.207 | 17.1175 | [13 empty] | КП №3254 | п.21-ВЛ п.77-КТП |  | 25000346-ВЛ; 25000371-КТП | с. Б. Глушица Большеглушицкий район. | 160 кВА | 160 кВА | 50
78 | Реконструкция ВЛ-0,4 кВ от КТП БГЛ 102/400 кВА с заменой КТП | [8 empty] | 2.095 | 12.7771 | [13 empty] | КП №3254 | п.35-ВЛ п.36-КТП |  | 25000321-ВЛ 25000362-ВЛ 25000316-ВЛ; 25000337-КТП | с. Б. Глушица Большеглушицкий район. | 400 кВА | 400 кВА | 30
79 | Реконструкция ВЛ-10 кВ Ф-БГЛ-2 ПС 110/35/10 кВ "Б.Глушица" | [8 empty] | 6.108 | 22.8317 | [13 empty] | КП №3254 | п.31 |  | 25000400 | с. Б. Глушица Большеглушицкий район.
80 | Реконструкция ВЛ-0,4 кВ от КТП БГЛ 408/250 кВА с заменой КТП | [8 empty] | 2.4 | #REF! | [13 empty] | КП №3254 | п.59-ВЛ п.102-КТП |  | 25000348-ВЛ; 25000331-КТП | с. Б. Глушица Большеглушицкий район. | 250 кВА | 250 кВА | 40
81 | Реконструкция ВЛ-0,4 кВ от КТП БГЛ 207/160 кВА с заменой КТП | [8 empty] | 2.334 | 12.742 | [13 empty] | КП №3254 | п.9-ВЛ п.66-КТП |  | 25000410-ВЛ; 25000375-КТП | с. Б. Глушица Большеглушицкий район. | 160 кВА | 160 кВА | 67
82 | Реконструкция ВЛ-0,4 кВ от КТП БГЛ 203/160 кВА с заменой КТП | [8 empty] | 1.919 | 10.662 | [13 empty] | КП №3254 | п.6-ВЛ п.63-КТП |  | 25000397-ВЛ; 25000329-КТП | с. Б. Глушица Большеглушицкий район. | 160 кВА | 160 кВА | 57
83 | Реконструкция ВЛ-0,4 кВ от КТП БГЛ 616/160 кВА с заменой КТП | [8 empty] | 1.2 | 7.0584 | [13 empty] | КП №3254 | п.24 -ВЛ п.80-КТП |  | 25000351-ВЛ; 25000324-КТП | с. Б. Глушица Большеглушицкий район. | 160 кВА | 160 кВА | 30
84 | Реконструкция ВЛ-0,4 кВ от КТП БГЛ 101/250 кВА с заменой КТП | [8 empty] | 0.815 | #REF! | [13 empty] | КП №3254 | п.33-ВЛ п.84-КТП |  | 25000363-ВЛ; 25000399-ВЛ 25000342-КТП | с. Б. Глушица Большеглушицкий район. | 250 кВА | 250 кВА | 30
85 | Реконструкция ВЛ-0,4 кВ от КТП БГЛ 104/250 кВА с заменой КТП | [8 empty] | 0.438 | #REF! | [13 empty] | КП №3254 | п.38-ВЛ п.87-КТП |  | 250003357-ВЛ; 25000378-КТП | с. Б. Глушица Большеглушицкий район. | 250 кВА | 250 кВА | 25
86 | Реконструкция ВЛ-0,4 кВ от КТП БГЛ 601/160 кВА | [8 empty] | 1.129 | 5.6585 | [13 empty] | КП №3254 | п.15 |  | 25000389-ВЛ; | с. Б. Глушица Большеглушицкий район.
87 | Реконструкция ВЛ-0,4 кВ от ЗТП БГЛ 213/400 кВА | [8 empty] | 2.928 | 14.6751 | [13 empty] | КП №3254 | п.12 |  | 25000354-ВЛ; | с. Б. Глушица Большеглушицкий район.
88 | Реконструкция ВЛ-0,4кВ от КТП МОР-108/160 кВА | [8 empty] | 2.2 | 11.0264 | [13 empty] | КП №3254 | п.46 | Скважина | 25000387-ВЛ | с.Морша Большеглушицкий район
89 | Реконструкция ВЛ-0,4кВ от КТП БГЛ-608/400 кВА | [8 empty] | 6.645 | 33.3047 | [13 empty] | КП №3254 | п.18-ВЛ |  | 25000402-ВЛ | с.Б.Глушица Большеглушицкий район
90 | Реконструкция ВЛ-0,4кВ от КТП БГЛ-215/160 кВА | [8 empty] | 3.548 | 17.7826 | [13 empty] | КП №3254 | п.14-ВЛ |  | 25000349-ВЛ | с.Б.Глушица Большеглушицкий район
91 | Реконструкция ВЛ-0,4кВ от КТП БГЛ-218/250 кВА с заменой КТП | [8 empty] | 1.325 | #REF! | [13 empty] | КП №3254 | п.2-ВЛ п.3-КТП |  | 25000353-ВЛ 25000422-КТП | с.Б.Глушица Большеглушицкий район | 250 кВА | 250 кВА | 13
92 | Реконструкция ВЛ-0,4кВ от КТП МОР-617/100 кВА с заменой КТП | [8 empty] | 0.387 | 2.9376 | [13 empty] | КП №3254 | п.45-ВЛ п.93-КТП | Скважина | 25000414-ВЛ 25000323-КТП | с.Морша Большеглушицкий район | 100 кВА | 100 кВА | 30
93 | Реконструкция ВЛ-0,4кВ от КТП АЛР-327/400 кВА с заменой КТП | [8 empty] | 1.19 | 8.2413 | [13 empty] | КП №3254 | п.57-ВЛ п.101-КТП |  | 25000358-ВЛ 25000379-КТП | с.Мокша Большеглушицкий район | 400 кВА | 400 кВА | 6
94 | Реконструкция ВЛ-0,4кВ от КТП АЛР-326/63 кВА с заменой КТП | [8 empty] | 0.84 | 5.1491 | [13 empty] | КП №3254 | п.56-ВЛ п.100-КТП |  | 25000317-ВЛ 25000384-КТП | с.Мокша Большеглушицкий район | 63 кВА | 63 кВА | 17
95 | Реконструкция ВЛ-0,4кВ от КТП АЛР-813/100 кВА | [8 empty] | 0.48 | 2.4058 | [13 empty] | КП №3254 | п.32-ВЛ | Скважина | 25000408-ВЛ | с.Александровка Большеглушицкий район
96 | Реконструкция ВЛ-0,4кВ от КТП БГЛ-612/160 кВА с заменой КТП | [8 empty] | 1.115 | 6.6324 | [13 empty] | КП №3254 | п.19-ВЛ п.75-КТП | МАУ "ЦАХО" Дом детского творчества; МКУ "Управление культуры" (Центральная библиотека) | 25000388-ВЛ 25000366-КТП | с.Б.Глушица Большеглушицкий район | 160 кВА | 160 кВА | 33
Борский район
97 | Реконструкция ВЛ-0,4 кВ от КТП Пет 601/250 кВА с заменой КТП | [8 empty] | 3.5 | #REF! | [13 empty] | Договор купли продажи №5855 от 15.12.2014 г. | ВЛ- п.56 ТП- п.23 |  | ВЛ- 2000232 ТП-2000199 | с.Петровка ул. Ленина дом 35 кв.1 | 250кВА | 250кВА | 33%
98 | Реконструкция ВЛ-0,4 кВ от КТП Бор 202/160 кВА с заменой на КТП 250 кВА | [8 empty] | 1.4 | #REF! | [13 empty] | Договор купли продажи №5855 от 15.12.2014 г. | ВЛ- п.52 ТП- п.16 |  | ВЛ- 2000228 ТП-2000192 | с.Борское ул.Набережная дом 68- Уральская дом 12 | 160 кВА | 160кВА | 88% | Фактичкеская 88%
99 | Реконструкция ВЛ-0,4 кВ Ф-1 от КТП Пет 603/160 кВА с заменой КТП | [8 empty] | 2 | 11.068 | [13 empty] | Договор купли продажи №5855 от 15.12.2014 г. | ВЛ- п.57 ТП- п.24 |  | ВЛ- 2000233 ТП-2000200 | с.Петровка ул. Октябрьская-Колхозная | 160 кВА | 160кВА | 41%
100 | Реконструкция ВЛ-0,4 кВ Ф-2,4 от КТП Бор 116/400 кВА с заменой КТП | [8 empty] | 2.3 | 13.8046 | [13 empty] | Договор купли продажи №5855 от 15.12.2014 г. | ВЛ- п.51 ТП- п.15 |  | ВЛ- 2000227 ТП-2000191 | с.Борское ул.Красноармейская дом 86 | 400кВА | 400кВА | 47%
101 | Реконструкция ВЛ-0,4 кВ Ф-2,3,4 от КТП Бор 320/160 кВА с заменой КТП | [8 empty] | 0.6 | 4.0512 | [13 empty] | Договор купли продажи №5855 от 15.12.2014 г. №1404 от 15.04.2009 г. |  |  | ВЛ- 2000352 ТП-2000116 | с.Борское ул.Сиреневая дом 5 | 160кВа | 160кВА | 50%
102 | Реконструкция ВЛ-0,4 кВ Ф-2,3,4 от КТП Бор 104/400 кВА с заменой КТП | [8 empty] | 3.2 | 18.3154 | [13 empty] | Договор купли продажи №5855 от 15.12.2014 г. | ВЛ- п.42 ТП- п.4 |  | ВЛ- 2000218 ТП-2000180 | с.Борское ул.Советская дом 120 | 400кВа | 400кВА | 41%
103 | Реконструкция ВЛ-0,4 кВ Ф-1,2 от ЗТП Бор 113/2х400 кВА | [8 empty] | 2.4 | 12.0288 | [13 empty] | Договор купли продажи №5855 от 15.12.2014 г. | ВЛ- п.50 ТП- п.13 |  | ВЛ- 2000226 ТП-2000189 | с.Борское ул.Степана Разина дом 120 | 2х400кВА | 2х400кВА | 59%
104 | Реконструкция ВЛ-0,4 кВ Ф-1,2,3,4,5 от КТП Бор 102/400 кВА | [8 empty] | 3.7 | 18.5444 | [13 empty] | Договор купли продажи №5855 от 15.12.2014 г. | ВЛ- п.56 ТП- п.23 |  | ВЛ- 2000216 ТП-2000178 | с.Петровка ул. Ленина дом 35 кв.1 | 400кВА | 400кВА | 75%
105 | Реконструкция ВЛ-0,4 кВ от КТП Пет 608/250 кВА с заменой КТП | [8 empty] | 1.5 | #REF! | [13 empty] | Договор купли продажи №5855 от 15.12.2014 г. | ВЛ- п.56 ТП- п.59 |  | ВЛ- 2000235 ТП-2000202 | с.Петровка ул. Полевая дом 15 | 250кВА | 250кВА | 28%
106 | Реконструкция ВЛ-10 кВ Ф-1 ПС 110/35/10 кВ "Борская" | [8 empty] | 7.42 | 27.736 | [13 empty] | собственность |  | Детские сады 3 шт., Школа, Дом культуры, редакция, связь, районная администрация, | 20000212 | с. Борское
107 | Реконструкция ВЛ-10 кВ Ф-5 ПС 110/35/10 кВ "Борская" | [8 empty] | 8.04 | 30.0535 | [13 empty] | собственность |  | Борская ЦРБ, Отдел полиции, АЗС | 20000243 | с. Борское
20000242
20000244
20000245
20000248
108 | Реконструкция ВЛ-10 кВ Ф-6 ПС 110/35/10 кВ "Борская" | [8 empty] | 4.7 | 17.5686 | [13 empty] | собственность |  | Водозабор рай. центра (с.Борское) | 20000213 | с. Борское
109 | Реконструкция ВЛ-10 кВ Ф-7 ПС 110/35/10 кВ "Борская" | [8 empty] | 4.3 | 16.0734 | [13 empty] | собственность |  | Школа, дедский сад 2 шт., техникум, Банк -2 шт., аптека, Магнит. | 20000214 | с. Борское
110 | Реконструкция ВЛ-10 кВ Ф-15 ПС 35/10 кВ "Неприк" | [8 empty] | 2.3 | 8.5974 | [13 empty] | собственность |  | Водозабор | 20000127 | п.Новый Кутулук
111 | Реконструкция ВЛ-10 кВ Ф-6 ПС 35/10 кВ "Петровка" | [8 empty] | 3.5 | 13.083 | [13 empty] | собственность |  |  | 20000231 | с.Петровка
112 | Реконструкция ВЛ-6 кВ Ф-52 опайка МАР 5201 ПС 35/6 кВ "Марьевская" | [8 empty] | 0.96 | 3.5885 | [13 empty] | собственность |  |  | 20000275 | с.Марьевка
113 | Реконструкция ВЛ-6 кВ Ф-Комсомольский оппайка КМ 26 ПС 35/6 кВ "Могутово" | [8 empty] | 3.1 | 11.5878 | [13 empty] | собственность |  |  | 20000257 | п.Комсомольский
114 | Реконструкция ВЛ-10 кВ Ф-14 ПС 110/35/10 кВ "Борская" от опоры БОР 1410/2 | [8 empty] | 4 | 14.952 | [13 empty] | собственность |  | Водозабор | 20000238 | п.Новоборский
115 | Реконструкция оборудования РУ-0,4 кВ ЗТП БОР 113/2х400 кВА | [9 empty] | 2.7847 | [16 empty] | 20000189 | с.Борское | 2х400 | 2х400
116 | Реконструкция оборудования РУ-0,4 кВ, РУ-10 кВ ЗТП БОР 111/160 кВА | [9 empty] | 5.2575 | [13 empty] | собственность |  |  | 20000187 | с.Борское | 160 | 160
117 | Реконструкция оборудования РУ-0,4 кВ, РУ-10 кВ ЗТП БОР 704/315 кВА | [9 empty] | 5.8503 | [13 empty] | собственность |  |  | 20000211 | с.Борское | 315 | 400
118 | Реконструкция оборудования РУ-0,4 кВ, РУ-10 кВ ЗТП БОР 705/315 кВА | [9 empty] | 5.2575 | [13 empty] | собственность |  |  | 20000194 | с.Борское | 315 | 315
119 | Реконструкция оборудования РУ-0,4 кВ, РУ-10 кВ ЗТП БОР 601/250 кВА | [9 empty] | 6.8654 | [13 empty] | собственность |  |  | 20000195 | с.Борское | 250 | 250
120 | Реконструкция оборудования РУ-0,4 кВ, РУ-10 кВ ЗТП БОР 603/160 кВА | [9 empty] | 5.1867 | [13 empty] | собственность |  |  | 20000197 | с.Борское | 160 | 160
121 | Реконструкция оборудования РУ-0,4 кВ, РУ-10 кВ ЗТП БОР 604/160 кВА | [9 empty] | 5.1867 | [13 empty] | собственность |  |  | 20000198 | с.Борское | 160 | 160
122 | Реконструкция оборудования РУ-0,4 кВ ЗТП ПЕТ 604/250 кВА | [9 empty] | #REF! | [13 empty] | собственность |  |  | 20000203 | с.Петровка | 250 | 250
123 | Реконструкция ВЛ-0,4кВ от КТП БОР 101/250 кВА | [8 empty] | 3.84 | 19.2461 | [13 empty] | собственность |  |  | 20000215 | с.Борское | 250 | 250
124 | Реконструкция ВЛ-0,4кВ от КТП БОР 103/160 кВА с заменой КТП | [8 empty] | 1.63 | 9.2136 | [13 empty] | собственность |  | Мед училище, Центр корекции речи | ВЛ-20000217, КТП-20000179 | с.Борское | 160 | 160 | 64
125 | Реконструкция ВЛ-0,4кВ от КТП БОР 105/250 кВА | [8 empty] | 6.11 | 30.6233 | [13 empty] | собственность |  | Телевидение, ЭДДС | 20000219 | с.Борское | 250 | 250
126 | Реконструкция ВЛ-0,4кВ от КТП БОР 108/315 кВА с заменой на КТП 250 кВА | [8 empty] | 2.28 | #REF! | [13 empty] | собственность |  | Станция сотовой связи, телевидение | ВЛ-20000221, КТП-20000184 | с.Борское | 250 | 315 | 54
127 | Реконструкция ВЛ-0,4кВ от КТП БОР 109/400 кВА | [8 empty] | 2.63 | 13.1816 | [13 empty] | собственность |  | Детский сад, Пожарная часть, Магнит, Пятерочка | 20000222 | с.Борское | 400 | 400
128 | Реконструкция ВЛ-0,4кВ от КТП БОР 110/160 кВА с заменой КТП | [8 empty] | 3.09 | 16.5311 | [13 empty] | собственность |  |  | ВЛ-20000223, КТП-20000186 | с.Борское | 160 | 250 | 79
129 | Реконструкция ВЛ-0,4кВ от КТП БОР 112/160 кВА с заменой КТП | [8 empty] | 2.74 | 14.7769 | [13 empty] | собственность |  |  | ВЛ-20000225, КТП-20000188 | с.Борское | 160 | 160 | 79
130 | Реконструкция ВЛ-0,4кВ от КТП БОР 117/400 кВА с заменой КТП | [8 empty] | 1.1 | 7.7902 | [13 empty] | собственность |  |  | ВЛ-20000183 , КТП-20000117 | с.Борское | 400 | 400 | 40
131 | Реконструкция ВЛ-0,4кВ от КТП БОР 201/400 кВА с заменой КТП | [8 empty] | 1.7 | 10.7974 | [13 empty] | собственность |  | котельная | ВЛ-20000254, КТП-20000210 | с.Борское | 400 | 400 | 20
132 | Реконструкция ВЛ-0,4кВ от КТП БОР 301/250 кВА с заменой КТП | [8 empty] | 2.03 | #REF! | [13 empty] | собственность |  |  | ВЛ-20000251, 20000256, КТП-20000209 | с.Борское | 250 | 250 | 64
133 | Реконструкция ВЛ-0,4кВ от КТП БОР 702/250 кВА | [8 empty] | 0.32 | 1.6038 | [13 empty] | собственность |  |  | 20000083 | с.Борское | 250 | 250
134 | Реконструкция ВЛ-0,4кВ от КТП БОР 708/160 кВА с заменой КТП | [8 empty] | 0.18 | 1.9462 | [13 empty] | собственность |  | Сбербанк, Россельхоз | КТП-20000118 | с.Борское | 160 | 160 | 75
135 | Реконструкция ВЛ-0,4кВ от КТП БОР 510/63 кВА с заменой на КТП 100 кВА | [8 empty] | 0.05 | 1.2486 | [13 empty] | собственность |  |  | ВЛ-20000247, КТП-20000206 | с.Борское | 63 | 63 | 30 | Продолжение увеличения протяженности ВЛИ и тех. присоед. новых абонентов
136 | Реконструкция ВЛ-0,4кВ от КТП БОР 1416/63 кВА с заменой КТП | [8 empty] | 0.3 | 2.4426 | [13 empty] | собственность |  | Водозабор | ВЛ-20000239, КТП-20000205 | с.Борское,п. Новоборский | 63 | 63 | 48
137 | Реконструкция ВЛ-0,4кВ от КТП БОР 1401/63 кВА с заменой КТП | [8 empty] | 0.16 | 1.5371 | [13 empty] | собственность |  | АЗС | ВЛ-20000253, КТП-20000208 | с.Борское,п. Новоборский | 63 | 63 | 17
138 | Реконструкция ВЛ-0,4кВ от ЗТП ПЕТ 604/250 кВА | [8 empty] | 2.4 | 12.0288 | [13 empty] | собственность |  |  | 20000236 | с.Петровка | 250 | 250
139 | Реконструкция ВЛ-0,4кВ от КТП НЕП 1501/100 кВА с заменой КТП | [8 empty] | 0.58 | 3.905 | [13 empty] | собственность |  |  | ВЛ-20000264, КТП-20000260 | п.Новый Кутулук | 100 | 100 | 59
140 | Реконструкция ВЛ-0,4кВ от КТП НЕП 1503/63 кВА с заменой КТП | [8 empty] | 0.25 | 2.192 | [13 empty] | собственность |  | водозабор | 20000266 | п.Новый Кутулук | 63 | 63
141 | Реконструкция ВЛ-0,4кВ от КТП НЕП 1504/100 кВА с заменой КТП | [8 empty] | 0.2 | 2.0004 | [13 empty] | собственность |  | водозабор | ВЛ-20000267, КТП-20000263 | п.Новый Кутулук | 100 | 100 | 20
142 | Реконструкция ВЛ-0,4кВ Ф-1 от КМ-250 кВА с заменой КТП | [8 empty] | 0.5 | #REF! | [13 empty] | собственность |  |  | ВЛ-20000258, КТП-20000259 | п.Комсомольскийй | 250 | 250 | 43
143 | Реконструкция КТП БОР 101/250 кВА | [9 empty] | #REF! | [13 empty] | собственность |  |  | 20000177 | с.Борское | 250 | 250 | 52
144 | Реконструкция КТП БОР 107/400 кВА | [9 empty] | 2.277 | [13 empty] | собственность |  |  | 20000183 | с.Борское | 400 | 400 | 56
145 | Реконструкция КТП БОР 114/160 кВА | [9 empty] | 1.044 | [13 empty] | собственность |  |  | 20000190 | с.Борское | 160 | 160 | 46
146 | Реконструкция КТП НЕП 1502/100 кВА | [9 empty] | 0.998 | [13 empty] | собственность |  |  | 20000261 | п. Новый Кутулук | 100 | 100 | 69
147 | Реконструкция КТП НЕП 1505/630 кВА | [9 empty] | 2.99 | [13 empty] | собственность |  |  | 20000128 | п. Новый Кутулук | 630 | 400 | 25
148 | Реконструкция КТП НЕП 1506/160 кВА | [9 empty] | 1.044 | [13 empty] | собственность |  |  | 20000129 | п. Новый Кутулук | 160 | 160 | 70
149 | Реконструкция КТП АЛД 305/63 кВА | [9 empty] | 0.939 | [13 empty] | собственность |  |  | 20000270 | с.Красная Зорька | 63 | 63 | 78
150 | Реконструкция КТП УСМ 701/63 кВА | [9 empty] | 0.939 | [13 empty] | собственность |  | водозабор | 20000273 | с.Алексеевка | 63 | 63 | 56
151 | Реконструкция КТП БОР 602/160 кВА | [9 empty] | 1.044 | [13 empty] | собственность |  | водозабор | 20000196 | с.Борское | 160 | 160 | 30
152 | Реконструкция КТП БОР 605/160 кВА | [9 empty] | 1.044 | [13 empty] | собственность |  | водозабор | 20000277 | с.Борское | 160 | 160 | 45
г.о. Жигулевск
153 | Реконструкция ВЛ-6 кВ Ф-25, Ф-29 ПС 110/6 кВ "Цементная" | [8 empty] | 2.5 | 9.345 | [13 empty] | договор КП №198/11/2900 от 08.08.11 г. приложение № 1 | 59 |  | 29002312 | г. Жигулевск, пос. Яблоневый Овраг, КОС | _ | _ | _ | _
154 | Реконструкция КЛ-0,4 кВ от ТП РП-1/630 кВА | [8 empty] | 1.2 | 8.9364 | [13 empty] | договор БП № 7Ж | 183,184,185 |  | 29002724 | г. Жигулевск, центр | _ | _ | _ | _
155 | Реконструкция КТП К 1222 с заменой КТП на 250 кВА | [8 empty] | _ | #REF! | [13 empty] | 4679 | 1.1. | дачи | №00022175 | Ставропольский район, СНТ «Волжский» | 250 | 250 | 71 | _
156 | Реконструкция КТП К 1223 с заменой КТП на 250 кВА | [8 empty] | _ | #REF! | [13 empty] | 4679 | 1.1. | дачи | №00022176 | Ставропольский район, СНТ «Волжский» | 400 | 400 | 63 | _
157 | Реконструкция ВЛ-6кВ Ф-55 ПС 110/35/6 "Ремзавод" с заменой | [8 empty] | 4.2 | 15.6996 | [13 empty] | договор БП № 7Ж | 433 | Резерв КРУН-6 кВ ПС 35/6 "Бытовая" МРСК-Волги, магазины | 29001044 | г.Жигулевск, ул.Никитинская, ул Комсомольская, Отважный проезд | _ | _ | _ | _
158 | Реконструкция КЛ-6 кВ Ф-32 ПС 110/35/6 "Ремзавод" с заменой кабеля | [8 empty] | 1.11 | 12.3299 | [13 empty] | договор БП № 7Ж | 8 | Резерв КРУН-6 кВ ПС 35/6 "Моркваши" МРСК-Волги, "Услада" | 29001067 | г.Жигулевск, ул.Морквашинская | _ | _ | _ | _
159 | Реконструкция КЛ-6 кВ Ф-38 от ПС 110/6 "Цементная" до ТП ЖСМ 12-11 | [8 empty] | 1.8 | 8.4204 | [13 empty] | договор КП №198/11/2900 от 08.08.11 г. приложение № 1 | 63 | ЦГБ, вышка сотовой связи, КНС | 29002264 | г.Жигулевск, мкр. Яблоневый Овраг, ул.Никитина | _ | _ | _ | _
165 | Реконструкция КЛ-0,4 кВ ТП РП 23-17/630 кВА | [8 empty] | 0.2 | 1.4894 | [13 empty] | договор БП № 7Ж | 67, 244 | д/с "Жемчужинка", школа № 3, детская поликлиника, быт | 29002117 | г.Жигулевск, ул.Почтовая , ул. Мира | 630 | 630 | 22.35 | 630 (без увеличения)
166 | Реконструкция КЛ-0,4 кВ ТП РП 23-18/250 кВА | [8 empty] | 0.26 | 1.9362 | [13 empty] | договор БП № 7Ж | 156, 157, 224, 228 | Радио узел, школьное питание, быт | 29002202, 29002126, 29002125, 29002152 | г.Жигулевск, ул. Интернационалистов, ул. Самарская | 250 | 250 | 25.07 | 250 (без увеличения)
167 | Реконструкция КЛ-6 кВ Ф-25 от ТП РП-2 до ТП РП 25-94 | [8 empty] | 0.21 | 0.98238 | [13 empty] | договор КП №198/11/2900 от 08.08.11 г. приложение № 1 | 20 | Детская поликлиника, Жигулевский государственный колледж, вычислительный центр | 29002035 | г.Жигулевск, ул.Первомайская, ул. Мира, ул. Почтовая | _ | _ | _ | _
168 | Реконструкция КЛ-6 кВ Ф-22 от ТР РП-2 до ТП ТП 16-90 | [8 empty] | 0.56 | 6.2205 | [13 empty] | договор БП № 7Ж | 221 | "Кристалл" прокат | 29002327 | г.Жигулевск, ул.Комсомольская, ул.Мира | _ | _ | _ | _
169 | Реконструкция КЛ-6 кВ Ф-21 от ТР РП-2 до ТП РП 25-94 | [8 empty] | 0.21 | 2.3327 | [13 empty] | договор БП № 7Ж | 101 | Детская поликлиника, Жигулевский государственный колледж, вычислительный центр | 29002035 | г.Жигулевск, ул.Первомайская, ул. Мира, ул. Почтовая | _ | _ | _ | _
170 | Реконструкция КЛ-6кВ Ф-2 от ПС 110/35/6 "Жигулевская" до опоры № 200/1 | [8 empty] | 0.15 | 1.6662 | [13 empty] | договор БП № 7Ж | 150 | Детская поликлиника, Жигулевский государственный колледж, вычислительный центр | 29001057 | г.Жигулевск, ул.Первомайская, ул. Мира, ул. Почтовая | _ | _ | _ | _
171 | Реконструкция КЛ-6 кВ Ф-8 ПС 110/35/6 "Жигулевская" от ТП Ж 8-25 до РУ НФС | [8 empty] | 0.1 | 1.1108 | [13 empty] | договор БП № 7Ж | 288 | НФС(хоз.нужды) | 29001047 | г.Жигулевск, ул.Гидростроителей, ул. Шевченко | _ | _ | _ | _
172 | Реконструкция КЛ-6кВ Ф-12 от ПС 110/35/6 "Жигулевская" до опоры 1200/1 | [8 empty] | 0.15 | 1.6662 | [13 empty] | договор КП №198/11/2900 от 08.08.11 г. приложение № 1 | 40 | д/с "Малыш", гидрометцентр, быт | 29001058 | г.Жигулевск, ул.Пирогова, ул.Комсомольская | _ | _ | _ | _
173 | Реконструкция КЛ-6кВ Ф-28 от ПС 110/35/6 "Жигулевская" | [8 empty] | 0.5 | 5.554 | [13 empty] | договор КП №198/11/2900 от 08.08.11 г. приложение № 1 | 35 | НФС (автоматика) | 29002273 | г.Жигулевск, ул.Шевченко, ул.Гидростроителей | _ | _ | _ | _
174 | Реконструкция ТП Ж 3-24/2х250 кВА с заменой КТП | [8 empty] | 1 | #REF! | [13 empty] | договор БП № 7Ж | 47 | д/с "Радуга", Мировые судьи, казначейство, университет, быт | 29002489 | г.Жигулевск, ул.Оборонная, ул.Гидростроителей | 2х250 | 2х250 | Т1 - 40,15 Т2 - 30,24 | 2х250 (без увеличения)
175 | Реконструкция ТП Рз 51-30/320+400 кВА с заменой КТП | [8 empty] | 1 | [14 empty] | договор БП № 7Ж | 53 | Быт, РНС | 29002494 | г.Жигулевск, ул.Морквашинская | 2х400 | 2х400 | Т1 - 16,98 Т2 - 22,41 | 320+400 (без увеличения)
176 | Реконструкция КТП Жт 12-44/160 кВА с заменой КТП | [8 empty] | 1 | 1.044 | [13 empty] | договор БП № 7Ж | 44 | Быт | 21248 | г.Жигулевск, ул.Фадеева, ГСК №42 | 160 | 160 | 4.38 | 160 (без увеличения)
177 | Реконструкция КТП Жт 12-45/100 кВА с заменой КТП | [8 empty] | 1 | 0.998 | [13 empty] | договор КП №902 от 07.06.17 г. | 1.1.1. | Быт | 21138 | г.Жигулевск, ул.Луговая, Луговой переулок | 100 | 100 | 36.6 | 100 (без увеличения)
178 | Реконструкция КТП М 33-161/250 кВА с заменой КТП | [8 empty] | 1 | #REF! | [13 empty] | договор БП № 7Ж | 4 | Нефтебаза | 29002567 | г.Жигулевск, ул.Морквашинская | 250 | 250 | 7.54 | 250 (без увеличения)
179 | Реконструкция КТП Рз 58-194/160 кВА с заменой КТП | [8 empty] | 1 | 1.044 | [13 empty] | договор БП № 7Ж | 24 | Быт | 29002500 | г.Жигулевск, ул.Сосновая | 160 | 160 | 37.8 | 160 (без увеличения)
180 | Реконструкция КТП Рз 58-201/100 кВА с заменой КТП | [8 empty] | 1 | 0.998 | [13 empty] | договор КП № 3095 от 06.07.18 г. приложение № 1 | 1.1.1. | Церовь | 21607 | г.Жигулевск, ул.Путевая | 100 | 100 | 48.3 | 100 (без увеличения)
181 | Реконструкция КЛ-6 кВ Ф-20 от ТП Ж 20-154 до ТП Ж 20-110 | [8 empty] | 0,9 | 9.9972 | [13 empty] | договор КП №198/11/2900 от 08.08.11 г. приложение № 1 | 22, 23 | Быт, насосная станция | 29002325 | г.Жигулевск, ул.Октябрьская | _ | _ | _ | _
182 | Реконструкция РУ-6 кВ ТП Жт 15-115 с установкой нового КРУН-6 кВ; КЛ-6 кВ Ф-15, Ф-18 ПС 110/6 "ЖЭТЗ" | [8 empty] | 5,83 | 66.2596 | [13 empty] | договор БП № 7Ж | 211 | Котельная, миникотельная, быт, Ространсавтро | 29002606 | г.Жигулевск, проезд Отважный 22 | _ | _ | _ | _
183 | Реконструкция РУ-6 кВ ТП Б 14-198 с установкой нового КРУН-6 кВ; КЛ-6 кВ Ф-14 ПС 35/6 "Бытовая" | [8 empty] | 0,3 | 4.8324 | [13 empty] | договор КП №198/11/2900 от 08.08.11 г. приложение № 1 | 27,41,42 | Насосная станция, магазины, быт, котельная | 29002321, 00021820, 29002637 | г.Жигулевск, ул.Ново-Самарская | _ | _ | _ | _
184 | Реконструкция ВЛ-10 кВ Ф-3 ПС 110/10 "Услада" с установкой нового СП-10 кВ | [8 empty] | 4 | 16.452 | [13 empty] | договор КП №360 от 17.12.07 г. | 1.1. | Турбазы | 29000883 | Сызранский р-н, турбазы | _ | _ | _ | _
185 | Реконструкция ВЛ-6 кВ, КЛ-6 кВ Ф-1 ПС 110/6 "ЖЭТЗ" с заменой КТП Жт 1-404 | [8 empty] | 0,6 | 3.2408 | [13 empty] | договор КП №4321 от 05.12.18 г. | 1.1.1.,1.1.2. | Дачи | 37015966, 00022044, 00022045 | СНТ "Труд Энерготехмаш"" | 100 | 100 | 71,2 | 100 (без увеличения)
186 | Реконструкция КТП Рз 55-142/63 кВА с заменой КТП | [8 empty] | _ | 0.939 | [13 empty] | договор КП от 28.09.15 г. | 1.1. | Быт | Отсутствует | г.Жигулевск, Отважный проезд | 63 | 63 | 26,09 | 63 (без увеличения)
187 | Реконструкция КЛ-0,4 кВ от ТП ЖСМ 12-05/2х400 кВА | [8 empty] | 0,8 | 5.9576 | [13 empty] | договор БП № 7Ж | 487, 488 | Быт, почта | 29002454, 29002671, 29002455 | г.Жигулевск ул.Никитина | 2х400 | 2х400
188 | Реконструкция КЛ-0,4 кВ от ТП Яб 7-16/2х630 кВА | [8 empty] | 0,8 | 5.9576 | [13 empty] | договор БП № 7Ж | 484, 485 | Быт | 29002451, 29002452 | г.Жигулевск, ул. Энергетиков | 2х630 | 2х630
Исаклинский район
189 | Реконструкция ВЛ-0,4 кВ от КТП ИС 1703/315 кВА | [8 empty] | 0.7 | 3.5084 | [16 empty] | 06000386 | Самарская область Исаклинский район, с. Исаклы
190 | Реконструкция ВЛ-0,4 кВ от КТП ИС 1704/400 кВА | [8 empty] | 0.7 | 3.5084 | [16 empty] | 0600356 | Самарская область Исаклинский район, с. Исаклы
191 | Реконструкция ВЛ-0,4 кВ от КТП ИС 2102/250 кВА | [8 empty] | 1.4 | 7.0168 | [16 empty] | 06000163 | Самарская область Исаклинский район, с. Исаклы
192 | Реконструкция ВЛ-0,4 кВ от КТП ИС 1509/250 кВА | [8 empty] | 1.3 | 6.5156 | [16 empty] | 06000378 | Самарская область Исаклинский район, с. Багряш
193 | Реконструкция ВЛ-0,4 кВ от КТП КУТ 307/400 кВА | [8 empty] | 0.7 | 3.5084 | [16 empty] | 06000172 | Самарская область Исаклинский район, с. Старая Чесноковка
194 | Реконструкция КТП ИС 2102/250 кВА | [9 empty] | #REF! | [16 empty] | 06000372 | Самарская область Исаклинский район, с. Исаклы
195 | Реконструкция КТП ИС 735/250 кВА | [9 empty] | #REF! | [16 empty] | 06000238 | Самарская область Исаклинский район, с. Новое Якушкино
196 | Реконструкция КТП МИШ 218/100 кВА | [9 empty] | 0.998 | [16 empty] | 06000232 | Самарская область Исаклинский район, д. Сухарь Матак
197 | Реконструкция КТП ИС 1606/400 кВА | [9 empty] | 2.277 | [16 empty] | 06000375 | Самарская область Исаклинский район, с. Исаклы
198 | Реконструкция КТП НГ 131/250 кВА | [9 empty] | #REF! | [16 empty] | 06000183 | Самарская область Исаклинский район, п. Лесной
Камышлинский район
199 | Реконструкция оборудования РУ-10 кВ ЗТП КМШ 507/160 кВА | [9 empty] | 0.522 | [16 empty] | 0700067 | Самарская область Камышлинский район, с. Кмышла
г.о. Кинель
200 | Реконструкция ВЛ-0,4 кВ от КТП 207/250 кВА с заменой КТП | [8 empty] | 2 | #REF! | [16 empty] | ВЛ-18001102, эл.оборудование - 18000859, здание - 18000858, земля - 18001174 | Самарская обл., п.Алексеевка ул. Южная 21 А
201 | Реконструкция ВЛ-0,4 кВ от КТП 219/250 кВА с заменой КТП | [8 empty] | 0.5 | #REF! | [16 empty] | 18001102, 18001139 | Самарская обл., п.Алексеевка, ул.Куйбышева 32
202 | Реконструкция ВЛ-0,4 кВ от КТП 220/400 кВА с заменой КТП | [8 empty] | 1.5 | 9.795 | [16 empty] | 18001102, 18001044 | п. Алексеевка, ул. Октябрьская 19Б
203 | Реконструкция ВЛ-0,4 кВ от КТП 221/250 кВА с заменой КТП | [8 empty] | 0.578 | #REF! | [16 empty] | 18001102, 37013304 | Самарская обл. п.Алексеевка ул. Северная в районе дома 5Б
204 | Реконструкция ВЛ-0,4 кВ от КТП 222/630 кВА с заменой КТП | [8 empty] | 2.426 | 15.1491 | [16 empty] | 18001102, 18001046 | Самарская обл, п.Алексеевка, ул.Полевая 2Б
205 | Реконструкция ВЛ-0,4 кВ от КТП 223/250 кВА с заменой КТП | [8 empty] | 1.79 | #REF! | [16 empty] | 18001102, 18001048 | Самарская обл., п.Алексеевка ул.Братьев Володичкиных 2 А
206 | Реконструкция КТП 232/160 кВА с заменой КТП | [8 empty] | 1.1 | 1.044 | [16 empty] | 18001102, 18000972 | Самарская обл., п. Алексеевка, ул.Отябрьская 1А
207 | Реконструкция ВЛ-0,4 кВ от КТП 234/100 кВА с заменой КТП | [8 empty] | 1.1 | #REF! | [16 empty] | 18001102, 18000974, 18000975 | Самарская обл., г.Кинель, ул.Пионерская 3А
208 | Реконструкция ВЛ-0,4 кВ от КТП 238/250 кВА с заменой КТП | [8 empty] | 1.5 | #REF! | [16 empty] | 18001102, 18001060, 18001061 | Самарская обл., г.Кинель, ул.Гагарина 19 А
209 | Реконструкция ВЛ-0,4 кВ от КТП 255/160 кВА с заменой КТП | [8 empty] | 0.6 | 4.0512 | [16 empty] | 18001466 | Самарская обл., п Алексеевка, ул.Кирова 38
210 | Реконструкция ВЛ-0,4 кВ от КТП 114/320 кВА с заменой на КТП 400 кВА | [8 empty] | 2.966 | 17.1426 | [16 empty] | 18001104, 18001010, 18001011 | Самарская обл, п.Усть-Кинельский, ул.4 Парковая 26 А
211 | Реконструкция ВЛ-0,4 кВ от КТП 115/400 кВА с заменой КТП | [8 empty] | 2 | 12.301 | [16 empty] | 18001104, 18001124 | Самарская обл., п.Усть-Кинельский, ул. Водокачка 1В
212 | Реконструкция ВЛ-0,4 кВ от КТП 116/400 кВА с заменой КТП | [8 empty] | 1.1 | 7.7902 | [16 empty] | 18001104, 18000920, 18000921 | Самарская обл, п.Усть-Кинельский, ул.Овражная 9 А
213 | Реконструкция ВЛ-0,4 кВ от КТП 130/400 кВА с заменой КТП | [8 empty] | 1.5 | 9.795 | [16 empty] | 18001104, 18000934, 18000935 | Самарская обл, п.Усть-Кинельский, ул.Шоссейная 101 Г
214 | Реконструкция ВЛ-0,4 кВ от КТП 134/180 кВА с заменой на КТП 250 кВА | [8 empty] | 1.609 | #REF! | [16 empty] | 18001104, 18001022, 18001023 | Самарская обл., п.Советы, участок КТП-134
215 | Реконструкция ВЛ-0,4 кВ от КТП 135/180 кВА с заменой на КТП 250 кВА | [8 empty] | 1.1 | #REF! | [16 empty] | 18001104, 18001024, 18001025 | Самарская обл, п.Советы, участок КТП-135
216 | Реконструкция ВЛ-0,4 кВ от КТП 149/400 кВА с заменой КТП | [8 empty] | 0.3 | 3.7806 | [16 empty] | 18001129 | Самарская обл, п.Усть-Кинельский, ул.Пойменая 13 Б
217 | Реконструкция ВЛ-0,4 кВ от КТП 12/250 кВА с заменой КТП | [8 empty] | 2.1 | #REF! | [16 empty] | 18001087, 18001087 | Самарская обл, г.Кинель, ул.Светлая 108А
218 | Реконструкция ВЛ-0,4 кВ от КТП 26/250 кВА с заменой КТП | [8 empty] | 3.5 | #REF! | [16 empty] | 18000834 | Самарская обл, г.Кинель, пер.Отрадный 11А
219 | Реконструкция ВЛ-0,4 кВ от КТП 30/400 кВА с заменой КТП | [8 empty] | 2.444 | 14.5263 | [16 empty] | 18001087, 18000872 | Самарская обл, г.Кинель, пер.Днепропетровский 1А
220 | Реконструкция ВЛ-0,4 кВ от КТП 43/100 кВА с заменой КТП | [8 empty] | 0.5 | 3.504 | [16 empty] | 18001109 | Самарская обл., п.Лебедь, ул.Железнодорожная 82
221 | Реконструкция ВЛ-0,4 кВ от КТП 48/100 кВА с заменой КТП | [8 empty] | 1.1 | 6.5112 | [16 empty] | 18001113 | Самарская обл, п.Луговой
222 | Реконструкция ВЛ-0,4 кВ от КТП 75/250 кВА с заменой КТП | [8 empty] | 0.3 | #REF! | [16 empty] | 18000998
223 | Реконструкция ВЛ-0,4 кВ от КТП 81/250 кВА с заменой КТП | [8 empty] | 0.6 | #REF! | [16 empty] | 18001087, 18000856, 18000857 | Самарская обл, г.Кинель ул.Российская 1А
224 | Реконструкция ВЛ-0,4 кВ от КТП 83/250 кВА с заменой КТП | [8 empty] | 1.1 | #REF! | [16 empty] | 18001087, 18001121 | Самарская обл, п.Лебедь, ул.Дворцовая 1А
225 | Реконструкция ВЛ-0,4 кВ от КТП 87/400 кВА с заменой КТП | [8 empty] | 2 | 12.301 | [16 empty] | 18001002, 18001003 | Самарская обл., п.Горный Ул.Центральная 82-1
226 | Реконструкция ВЛ-0,4 кВ от КТП 171/2х630 кВА с заменой КТП | [8 empty] | 0.4 | 6.1028 | [16 empty] | 18001036, 18001037 | Самарская обл, г.Кинель, ул 3-Юго-западная 6А
227 | Реконструкция КТП-257/160 кВА с заменой КТП на БКТП 2х400 кВА | [9 empty] | 14.1 | [16 empty] | 18001399
228 | Реконструкция КТП-237/100 кВА с заменой КТП на БКТП 2х400 кВА | [9 empty] | 14.1 | [16 empty] | 18001143
229 | Реконструкция ЗТП-204/2х630 кВА с заменой КТП на БКТП 2х630 кВА | [9 empty] | 9.975 | [16 empty] | 18000956.18
230 | Реконструкция ВЛ-6 кВ Ф-4,7,8 ПС 35/6 кВ "Усть-Кинельская" | [8 empty] | 21 | 78.498 | [16 empty] | 18001091, 1001078, 18001090
231 | Реконструкция ВЛ-6 кВ РП-4 ПС 35/10/6 кВ "Юлия" | [8 empty] | 13 | 48.594 | [16 empty] | 18001072
232 | Реконструкция ВЛ-10 кВ Ф-2,15 ПС 110/35/10 кВ "Тяговая" | [8 empty] | 5 | 18.69 | [16 empty] | 18001072
233 | Реконструкция ВЛ-6 кВ Ф-1,5 ПС 35/6 кВ "Головная" | [8 empty] | 9.2 | 34.3896 | [16 empty] | 18001070
234 | Реконструкция силового трансформатора ПС 35/6 кВ "Юлия" с заменой на трансформатор мощностью 6,3 МВА | [9 empty] | 10
235 | Повышение надежности электроснабжения п.г.т Алексеевка | [9 empty] | 50.84
236 | Повышение надежности электроснабжения г.о. Кинель | [9 empty] | 22.615
237 | Реконструкция ВЛ-0,4 кВ Ф-13 от ЗТП-2 400/1000 кВА | [8 empty] | 0.829 | 4.1549 | [13 empty] | приложение №1 к договору №147 от 07.02.17г. | пункт №1 | нет | 18000796 | г.Кинель ул.Шоссейная 25А-1
238 | Реконструкция ВЛ-0,4 кВ Ф-3 от КТП-51/250 кВА | [8 empty] | 0.813 | 4.0748 | [13 empty] | приложение №1 к договору №147 от 07.02.17г. | пункт №10 | нет | 18001114 | г.Кинель ул.Инкубаторная 1А
239 | Реконструкция ВЛ-0,4 кВ Ф-1 от КТП-26/250 кВА | [8 empty] | 0.947 | 4.7464 | [13 empty] | приложение №1 к договору №147 от 07.02.17г. | пункт №20 | нет | 18001087 | г.Кинель пер.Отрадный 11А
240 | Реконструкция ВЛ-0,4 кВ Ф-4 от ЗТП-9/400 кВА | [8 empty] | 1.088 | 5.4531 | [13 empty] | приложение №1 к договору №147 от 07.02.17г. | пункт №93 | нет | 18000980 | г.Кинель ул.Спортивная 1Б-1
241 | Реконструкция ВЛ-0,4 кВ Ф-11 от ЗТП-77/400 кВА | [8 empty] | 1.7 | 8.5204 | [13 empty] | приложение №1 к договору №147 от 07.02.17г. | пункт №30 | нет | 18000854 | г.Кинель ул.Вилоновская 37Б
242 | Реконструкция ВЛ-0,4 кВ Ф-11 от ЗТП-36/400 кВА | [8 empty] | 0.447 | 2.2404 | [13 empty] | приложение №1 к договору №147 от 07.02.17г. | пункт №26 | нет | 18000846 | г.Кинель ул.Солонечная 112
243 | Реконструкция ВЛ-0,4 кВ Ф-2,4 от КТП-4/320 кВА | [8 empty] | 2.1 | 10.5252 | [13 empty] | приложение №1 к договору №147 от 07.02.17г. | пункт №3 | нет | 18000800 | г.Кинель пер.Мостовой 8А
Кинель-Черкасский район
244 | Реконструкция КТП Ч 1717/160 кВА с заменой КТП | [9 empty] | 1.044 | [16 empty] | 14000169 | с.К.Черкассы, ул.Революционная
Клявлинский район
245 | Реконструкция ВЛ-0,4 кВ от КТП КЛВ 1207/160 кВА | [8 empty] | 1.736 | 8.7008 | [13 empty] | №30/С от 05 мая 2006 г | ВЛ(35) | Котельная№3 | 03000056(ВЛ) | ст. Клявлино
246 | Реконструкция КТП КЛВ 1211/100 кВА с заменой КТП | [9 empty] | 0.998 | [13 empty] | №30/С от 05 мая 2006 г | ВЛ(45); КТП(201) | нет | 03000076(ВЛ) 03000198(КТП) | ст. Клявлино | 100 | 100 | 21% | Без увеличения мощности
247 | Реконструкция ВЛ-0,4 кВ от КТП КЛВ 1402/100 кВА | [8 empty] | 2.887 | 14.4696 | [13 empty] | №30/С от 05 мая 2006 г | ВЛ(48) | нет | 03000077(ВЛ) | ст. Клявлино
248 | Реконструкция ВЛ-0,4 кВ от КТП КЛВ 201/250 кВА | [8 empty] | 1.11 | 5.5633 | [13 empty] | №30/С от 05 мая 2006 г | ВЛ(16) | Ростелеком;Почта | 03000061(ВЛ) | ст. Клявлино
249 | Реконструкция КТП КЛВ 202/100 кВА с заменой КТП | [9 empty] | 0.998 | [13 empty] | №30/С от 05 мая 2006 г | ВЛ(17); КТП(171) | Котельная №4 | 03000062(ВЛ) 03000209(КТП) | ст. Клявлино | 160 | 160 | 40% | Без увеличения мощности
250 | Реконструкция ВЛ-0,4 кВ от КТП КЛВ 206/100 кВА | [8 empty] | 0.383 | 1.9196 | [13 empty] | №30/С от 05 мая 2006 г | ВЛ(79) | нет | 03000063(ВЛ) | ст. Клявлино
251 | Реконструкция ВЛ-0,4кВ от КТП КЛВ 406/100 с заменой КТП | [8 empty] | 1.031 | 6.1654 | [13 empty] | №30/С от 05 мая 2006 г | ВЛ(84); КТП(176) | Котельная №1 | 03000064(ВЛ) 03000130(КТП) | ст. Клявлино | 250 | 100 | 35% | Без увеличения мощности
252 | Реконструкция ВЛ-10 кВ Ф-КЛВ-4 | [8 empty] | 5.5 | 20.559 | [13 empty] | №30/С от 05 мая 2006 г | ВЛ(81) | Котельные;Школа;Очистные сооружения;Водонапорные скважины | 03000093(ВЛ) | ст. Клявлино
253 | Реконструкция КТП КЛВ 407/160 кВА с заменой КТП | [9 empty] | 1.044 | [13 empty] | №30/С от 05 мая 2006 г | ВЛ(85); КТП(177) | Водонапорная скважина | 03000084(ВЛ) 03000130(КТП) | ст. Клявлино | 160 | 160 | 25% | Без увеличения мощности
254 | Реконструкция КТП КЛВ 412/100 кВА с заменой КТП | [9 empty] | 0.998 | [13 empty] | №30/С от 05 мая 2006 г | ВЛ(90); КТП(180) | Ростелеком | 03000067(ВЛ) 03000192(КТП) | ст. Клявлино | 160 | 100 | 40% | Без увеличения мощности
255 | Реконструкция ЗТП КЛВ 501/400, ЗТП КЛВ1403/630 кВА с заменой на КТП 2х630 кВА (ЗТП на проходную КТП с двумя трансформаторами 1х630 кВА и 1х400 кВа)/ | [9 empty] | 2.99 | [13 empty] | №30/С от 05 мая 2006 г | КТП(190),КТП(203) | Котельная №5;Водонапорная скважина;Пожарная часть | 03000115(ЗТП),03000126(ЗТП) | ст. Клявлино | 400 | 400 | 10% | Без увеличения мощности
256 | Реконструкция ЗТП КЛВ 425/400 кВА с заменой ЗТП на КТП | [9 empty] | 2.277 | [13 empty] | №30/С от 05 мая 2006 г | КТП(196) | Школа | 03000104(ЗТП) | ст. Клявлино | 400 | 400 | 10% | Без увеличения мощности
257 | Реконструкция ЗТП КЛВ 1403/630 кВА на ктп? | [9 empty] | 2.99 | [13 empty] | №30/С от 05 мая 2006 г | КТП(203) | Котельная №5;Водонапорная скважина;Пожарная часть | 03000126(ЗТП) | ст. Клявлино | 630 | 630 | 15% | Без увеличения мощности
258 | Реконструкция ВЛ-0,4 кВ от КТП КЛВ 1203/400 кВА | [8 empty] | 0.931 | 4.6662 | [13 empty] | №30/С от 05 мая 2006 г | ВЛ(27) | Котельная №1;Администрация;Банк;Пекарня | 03000090(ВЛ) | ст. Клявлино
259 | Реконструкция ВЛ-0,4 кВ от КТП КЛВ 1215/160 кВА | [8 empty] | 1.2 | 6.0144 | [13 empty] | №30/С от 05 мая 2006 г Д/С №6 | ВЛ(п/п№2) | нет | 03000253(ВЛ) | ст. Клявлино
260 | Реконструкция отпайки № 1215 ВЛ-10 кВ Ф-КЛВ-12 | [8 empty] | 0.6 | 2.2428 | [13 empty] | №30/С от 05 мая 2006 г Д/С №6 | ВЛ(п/п№1) |  | 03000252(ВЛ) | ст. Клявлино
261 | Реконструкция КТП КЛВ 513/160 кВА с заменой КТП | [9 empty] | 1.044 | [13 empty] | №30/С от 05 мая 2006 г | ВЛ(8); КТП(117) | нет | 03000030(ВЛ) 03000155(КТП) | с. Подгорный Дол | 100 | 160 | 5% | Без увеличения мощности
262 | Реконструкция КТП КЛВ 1014/100 кВА с заменой КТП | [9 empty] | 0.998 | [13 empty] | №30/С от 05 мая 2006 г | ВЛ(58); КТП(155) | нет | 03000021(ВЛ) 03000213(КТП) | с. Ст. Сосны | 100 | 100 | 10% | Без увеличения мощности
Кошкинский район
263 | Реконструкция ВЛ-0,4 кВ от КТП КШК 714/250 кВА | [8 empty] | 5.9 | 29.5708 | [16 empty] | ВЛ-04000159 | Самарская область Кошкинский район, с. Кошки
Красноармейский район
264 | Реконструкция ВЛ-0,4 кВ от КТП Вол 109/100 кВА с заменой КТП | 2008 г (киоскового типа) | [7 empty] | 0.8 | 5.0076 | [13 empty] | Договор №17/Ч безвозмездного пользования от 12.07.2006 года | п. 43,44,45 |  | 22000217- КТП, 22000217 тр-р, 22000216- ВЛ | с.Любимовка Красноармейский район | 100 кВА | 100 кВА | 21.5 | -
265 | Реконструкция КТП Вол 112/160 кВА с заменой КТП | 2008 г (киоскового типа) | [8 empty] | 1.044 | [13 empty] | Договор №17/Ч безвозмездного пользования от 12.07.2006 года | п. 39,40 |  | 22000220- КТП, 22000220 тр-р, | пос.Алексеевский Красноармейский район | 160 кВА | 160 кВА | 10.96 | -
266 | Реконструкция КТП Вол 115/160 кВА с заменой КТП | 2008 г (киоскового типа) | [8 empty] | 1.044 | [13 empty] | Договор №17/Ч безвозмездного пользования от 12.07.2006 года | п. 35,36 |  | 22000221- КТП, 22000221 тр-р, | пос.Алексеевский Красноармейский район | 160 кВА | 160 кВА | 23.83 | -
267 | Реконструкция КТП Сн 2305/100 кВА с заменой КТП | 2008 г (киоскового типа) | [8 empty] | 0.998 | [13 empty] | Договор №17/Ч безвозмездного пользования от 12.07.2006 года | п. 205 |  | 22000206- КТП, 22000206 тр-р, | с.Криволучье- Ивановка Красноармейский район | 100 кВА | 100 кВА | 13.59 | -
268 | Реконструкция КТП Кол 804/160 кВА с заменой КТП | 1980 (ориентировочно | [8 empty] | 1.044 | [13 empty] | Договор купли- продажи №4004 от 15 мая 2013 года |  |  | 22000241- КТП, 22000241 тр-р, | с.Красноармейское Красноармейский район | 160 кВА | 160 кВА | 2.45 | -
269 | Реконструкция КТП Зц 212/160 кВА с заменой КТП | 2008 г (киоскового типа) | [8 empty] | 1.044 | [13 empty] | Договор №17/Ч безвозмездного пользования от 12.07.2006 года | п. 203 |  | 22000204- КТП, 22000204 тр-р, | с. Колокольцовка, Красноармейский район | !60 кВА | 160 кВА | 5.36 | -
Красноярский район
270 | Реконструкция отпайки ВЛ-6 кВ Ф-ДСК-606 | [8 empty] | 2,76 | 10.3169 | [13 empty] | доп.соглашение №4 к договору 4005 | Пункт №1 |  | 37013112
271 | Реконструкция отпайки ВЛ-10 кВ Ф-ДСК-605 | [8 empty] | 3,6 | 13.4568 | [13 empty] | доп.соглашение №5 к договору 4005 | Пункт №1 |  | 13000653,13000291
272 | Реконструкция КТП КЯР 229/100 кВА | [9 empty] | 0.998 | [13 empty] | Договор БП 3162 | Пункт №1
273 | Реконструкция ВЛ-6кВ КРП-1 | [8 empty] | 1,98 | 7.4012 | [13 empty] | 34/С | 253 |  | 13000293 | п. Козелки
274 | Реконструкция ВЛ-10кВ НБ-5 | [8 empty] | 0,5 | 1.869 | [13 empty] | 34/С | 22 | Водозабор | 13000024 | с. Н. Буян
275 | Реконструкция ВЛ-10кВ НБ-7 | [8 empty] | 2,0 | 7.476 | [13 empty] | 34/С | 23 | Школа, д/сад | 13000025 | с. Н. Буян
276 | Реконструкция ВЛ-10кВ НБ-16 | [8 empty] | 1,2 | 4.4856 | [13 empty] | 34/С | 24 |  | 13000026 | с. Н. Буян
277 | Реконструкция ВЛ-10кВ НБ-19 | [8 empty] | 0,3 | 1.1214 | [13 empty] | 34/С | 25 | д/сад | 13000027 | с. Ст. Бинарадка
278 | Реконструкция ВЛ-10кВ СтБ-4 | [8 empty] | 2,15 | 8.0367 | [13 empty] | 34/С | 360 |  | 13000362 | д.Малиновый Куст
279 | Реконструкция ВЛ-10кВ КЯР-7 отп. 12оп. | [8 empty] | 0,68 | 2.5418 | [13 empty] | 34/С | 364 |  | 13000367 | п. Городцовка
280 | Реконструкция ВЛ-0,4кВ КТП АЭР 2002/250 кВА с заменой КТП | [8 empty] | 1,1 | #REF! | [17 empty] | с.М.Царевщина
г.о. Нефтегорск
281 | Реконструкция КТП-1/400 кВА с заменой КТП | [9 empty] | 2.277 | [16 empty] | ТП 23000570 | г.Нефтегорск
282 | Реконструкция КТП-3/400 кВА с заменой КТП | [9 empty] | 2.277 | [16 empty] | ТП 23000573 | г.Нефтегорск
г.о. Новокуйбышевск
283 | Реконструкция отпайки ВЛ-6 кв от опоры №100/84 ВЛ-6 кВ ф.№1 РП-3 (уч. опор №101/1-101/12) | [8 empty] | 0.72 | 2.6914 | [13 empty] | Договор БП №5338 | Пункт №1 | отсутствуют | 37017183 | г.о. Новокуйбышевск район профилакторий
284 | Реконструкция КТП-183/630 кВА СНТ "Огонёк" с заменой КТП | [9 empty] | 2.99 | [14 empty] | Пункт №2 | отсутствуют | 37017184 |  | 630 кВА | нет данных | 3%
285 | Реконструкция ВЛИ-0,4 кВ Ф-1,2 от КТП-183 СНТ "Огонёк" | [8 empty] | 10.65 | 53.3778 | [14 empty] | Пункт №3,4 | отсутствуют | 37017185, 37017512
286 | Реконструкция КТП-184/400 кВА СНТ СН"Дубрава" с заменой КТП на 400 кВА | [9 empty] | 2.277 | [13 empty] | Договор БП №8538 | Пункт №1.1.1 | отсутствуют | 37017240 | г.о. Новокуйбышевск район профилакторий | 250 кВА | нет данных | 15% | Увеличение мощности не требуется. КТП должна быть в исполнении 400 кВА, т.е. возможность установки трансформатора мощностью 400 кВА
287 | Реконструкция отпайка ВЛ-6 кВ от опоры №100/105 ВЛ-6 кВ Ф-1 РП-3 (уч. опор №102/1-102/37) | [8 empty] | 1.4 | 5.2332 | [14 empty] | Пункт №1.1.2 | отсутствуют | 37017241
288 | Реконструкция ВЛИ-0,4 кВ Ф-1,2 от КТП-184 СНТ СН"Дубрава" | [8 empty] | 4.5 | 22.554 | [14 empty] | Пункт №1.1.3 | отсутствуют | 37017242
289 | Реконструкция отпайки ВЛ-6 кВ от опоры №907/40 ВЛ-6 кВ Ф-9 ГПП-4 | [8 empty] | 0.04 | 0.14952 | [13 empty] | Договор БП №9591 | Пункт №1.1 | отсутствуют | отсутствует | г.о. Новокуйбышевск район профилакторий
290 | Реконструкция КТП-185/160 кВА СНТ СН"Гвардеец" с заменой КТП на 250 кВА | [9 empty] | #REF! | [14 empty] | Пункт №1.2 | отсутствуют | отсутствует |  | 160 кВА | нет данных | 5% | Увеличение мощности не требуется. КТП должна быть в исполнении 250 кВА, т.е. возможность установки трансформатора мощностью 250 кВА
г.о. Октябрьск
291 | Реконструкция ВЛ-0,4 кВ Ф-21 от ТП-47 Ок / 400 кВА, ПС 35/6 кВ "Октябрьск" | [8 empty] | 1.345 | 6.7411 | [13 empty] | ДА № б/н от 10.08.11 | п. 135 (прил. 2) | Администрация; Мировые судья; Полиция | 10005225 | г. Октябрьск | ___ | ___ | ___ | ___
292 | Реконструкция КЛ-0,4 кВ от ТП-66, Ф-13 ПС 35/6 кВ "Октябрьск", до ЗАГС | [8 empty] | 0.08 | 0.59576 | [13 empty] | ДА № б/н от 10.08.11 | п. 177 ( прил. 2) | ЗАГС | 10005076 | г. Октябрьск | ___ | ___ | ___ | ___
293 | Реконструкция КЛ-0,4 кВ (между корпусами) от ТП-66 до ВРУ-0,4 кВ МКД, ул. Аносова, 68, кор.1 до ВРУ 0,4 кВ кор.2 | [8 empty] | 0.1 | 0.7447 | [13 empty] | БП № 2458 от 21.03.18 | _______ | БЫТ | 37013695 | г. Октябрьск | ___ | ___ | ___ | ___
294 | Реконструкция КЛ-0,4 кВ от ВЛ-0,4 кВ ТП-78 6/0,4 кВ / 2х250 кВА, ф.24 ПС 35/6 кВ "Октябрьск" - ул. Центральная 16 | [8 empty] | 0.06 | 0.44682 | [13 empty] | ДА № б/н от 10.08.11 | п. 181 (прил. 2) | БЫТ | 10005068 | г. Октябрьск | ___ | ___ | ___ | ___
295 | Реконструкция КЛ-0,4 кВ от ТП-60 РУ-0,4кВ к нежилому пом. в жил. доме по ул. Ленина, 43, г.о. Октябрьск | [8 empty] | 0.043 | 0.32022 | [13 empty] | БП № 2052 от 29.12.17 | _______ | Магазин; Аптека | 37013403 37013404 | г. Октябрьск | ___ | ___ | ___ | ___
296 | Реконструкция КЛ-0,4 кВ от ТП-66 МЖД до ВРУ-0,4 кВ МКД по ул. Аносова, 68, кор. 1, г.о. Октябрьск | [8 empty] | 0.045 | 0.33511 | [13 empty] | БП № 2458 от 21.03.18 | _______ | БЫТ | 37013693 | г. Октябрьск | ___ | ___ | ___ | ___
297 | Реконструкция КЛ-0,4кВ, г. Октябрьск, ул. Ленина, прот. 0,930км. | [8 empty] | 0.93 | 6.9257 | [13 empty] | БП № 7838 от 23.05.16 (доп.соглашение №4 от 08.11.17) | _______ | ГБУЗ СО «Октябрьская ЦГБ»; Детский сад № 9 | 37013265 | г. Октябрьск | ___ | ___ | ___ | ___
298 | Реконструкция КТП-37 6/0,4 кВ / 1х250 кВА, ф.24 ПС 35/6 кВ "Октябрьск" | [9 empty] | #REF! | [13 empty] | ДА № б/н от 10.08.11 | п. 75 | Насосная № 4 | 10004988 10005144 | г. Октябрьск | 250 | ___ | 33 | ___
299 | Реконструкция КТП-42 10/0,4 кВ / 1х400 кВА, ф.2 Тяговая ПС Октябрьск | [9 empty] | 2.277 | [13 empty] | ДА № б/н от 10.08.11 | п. 78 | Насосная № 3 | 10004992 | г. Октябрьск | 400 | ___ | 34.5 | ___
300 | Реконструкция КТП-5 6/0,4 кВ / 1х250 кВА, ф.10 ПС 35/6 кВ "Октябрьск" | [9 empty] | #REF! | [13 empty] | ДА № б/н от 10.08.11 | п. 60 | БЫТ | 10004961 | г. Октябрьск | 250 | ___ | 75 | ___
301 | Реконструкция КТП-68 6/0,4 кВ / 1х400 кВА, ф.19 ПС 35/6 кВ "Октябрьск" | [9 empty] | 2.277 | [13 empty] | ДА № б/н от 10.08.11 | п. 83 | Котельная № 4 | 10005152 10005017 | г. Октябрьск | 400 | ___ | 25 | ___
302 | Реконструкция КТП-85 6/0,4 кВ / 1х400 кВА, ф.21 ПС 35/6 кВ "Октябрьск" | [9 empty] | 2.277 | [13 empty] | ДА № б/н от 10.08.11 | п. 90 | Котельная № 1 | 10005161 10005030 | г. Октябрьск | 400 | ___ | 45 | ___
303 | Реконструкция КТП-86 6/0,4 кВ / 1х400 кВА, ф.21 ПС 35/6 кВ "Октябрьск" | [9 empty] | 2.277 | [13 empty] | ДА № б/н от 10.08.11 | п. 91 | Котельная № 1 | 10005162 10005031 | г. Октябрьск | 400 | ___ | 45 | ___
304 | Реконструкция ТП-90 6/0,4 кВ / 1х250 кВА, ф.6 ПС 110/10/6 кВ "Правая Волга" (замена оборудования РУ-0,4 РУ-6 кВ) | [9 empty] | 2.3382 | [13 empty] | ДА № б/н от 10.08.11 | п. 47 | Газовая заправка | 10005202 | г. Октябрьск | 250 | АО РЖД | 24 | ___
305 | ВЛ-0,4 кВ Ф-10 от КТП-58 Ок/250 ПС 35/6 кВ "Октябрьск" | [8 empty] | 2.5 | 12.53 | [13 empty] | ДА № б/н от 10.08.11 | п. 130 | БЫТ | 10004924 | г. Октябрьск | ___ | ___ | ___ | ___
306 | ВЛ-0,4 кВ Ф-24 от ТП-63 Ок / 400 кВА, ПС 35/6 кВ "Октябрьск" | [8 empty] | 1.29 | 6.4655 | [13 empty] | ДА № б/н от 10.08.11 | п. 158 | БЫТ | 10004945 | г. Октябрьск | ___ | ___ | ___ | ___
307 | ВЛ-0,4кВ в пролетах опор №1-2 от КТП-106, г. Октябрьск, ул. Пролетарская | [8 empty] | 0.045 | 0.22554 | [13 empty] | БП № 7838 от 23.05.16 (доп.соглашение №2 от 05.04.17) | _______ | Котельная № 7 | 37012667 | г. Октябрьск | ___ | ___ | ___ | ___
308 | ВЛ-0,4 кВ Ф-13 от ТП-54 Ок / 400 кВА, ПС 35/6 кВ "Октябрьск" | [8 empty] | 0.515 | 2.5812 | [13 empty] | ДА № б/н от 10.08.11 | п. 153 | ГБОУ СОШ № 8 | 10004930 | г. Октябрьск | ___ | ___ | ___ | ___
г.о. Отрадный
309 | Реконструкция ВЛ-0,4 кВ Ф-1 КТП МУХ 401/400 кВА | [8 empty] | 1.24 | 6.2149 | [16 empty] | 30001905 | Отрадный | 400 |  | 37.9
310 | Реконструкция ВЛ-0,4 кВ Ф-1 ЗТП МУХ 206/2х250 кВА от оп. № 100/9 с реконструкцией оборудования РУ-0,4 кВ, РУ-6 кВ и заменой силовых трансформаторов | [8 empty] | 2.34 | #REF! | [16 empty] | 30001914, 30002212, 30002147, 30002078 | Отрадный | 250 |  | 25,9, 25,9
311 | Реконструкция ВЛ-0,4 кВ Ф-1 от ЗТП МУХ 404/160 в пролетах опор № 100/9-100/15 | [8 empty] | 0.2 | 1.0024 | [16 empty] | 30001197 | Отрадный | 100 |  | 40.8
312 | Реконструкция ВЛ-0,4 кВ Ф-1 от КТП МУХ КНС 523/160 кВА с заменой КТП | [8 empty] | 2 | 11.068 | [16 empty] | 30002194 | Отрадный | 160 |  | 48.6
313 | Реконструкция оборудования РУ-0,4 кВ, РУ-6 кВ ЗТП СОЛ 303/2х400 кВА с заменой силовых трансформаторов | [9 empty] | 11.6189 | [16 empty] | 30002192, 30002125, 30002019, 30002020 | Отрадный | 400х2 |  | 11,7, 12,3
314 | Реконструкция оборудования РУ-0,4 кВ, РУ-6 кВ ЗТП СОЛ 304/2х400 кВА с заменой силовых трансформаторов | [9 empty] | 11.9153 | [16 empty] | 30002185, 30002119 | Отрадный | 400х2 |  | 13,8, 20,8
315 | Реконструкция оборудования РУ-0,4 кВ, РУ-6 кВ ЗТП МУХ 410/400х350 кВА с заменой силовых трансформаторов на 2х400 кВА на 2х250 кВА | [9 empty] | #REF! | [16 empty] | 30002170,30002104, 30002056, 30001985 | Отрадный | 250х2 |  | 20,4, 10.0
316 | Реконструкция оборудования РУ-0,4 кВ, РУ-6 кВ ЗТП СОЛ 104/250х400 кВА с заменой силовых трансформаторов на 2х400 кВА | [9 empty] | #REF! | [16 empty] | 30002194,30002128, 30002059, 30002060 | Отрадный | 250+400 |  | 32,4, 30
317 | Реконструкция оборудования РУ-0,4 кВ, РУ-6 кВ ЗТП МУХ 1110/315 кВА(ТП-9) | [9 empty] | 8.1768 | [15 empty] | школа,д.Сад | 30002173, 30002107 | Сабирзянова 32 | 315
318 | Реконструкция оборудования РУ-0,4 кВ, РУ-6 кВ ЗТП МУХ 214/2х400 кВА (ТП-1) | [9 empty] | 13.2762 | [16 empty] | 30002166, 30002100 | Нефтяников 68 | 2х400 |  | 32,5;0
319 | Реконструкция оборудования РУ-0,4 кВ, РУ-6 кВ ЗТП МУХ 215/2х400 кВА (ТП-10) | [9 empty] | 13.2762 | [15 empty] | школа,д.Сад | 30002174, 30002108 | Жигулевская 40 | 2х400 |  | 16,9;3,2
320 | Реконструкция оборудования РУ-0,4 кВ, РУ-6 кВ ЗТП МУХ 217/2х400 кВА (ТП-14) | [9 empty] | 13.5726 | [15 empty] | школа,военкомат | 30002177.3 | Новокуйбышевская 29 | 2х400 |  | 18,4; 14,3
321 | Реконструкция оборудования РУ-0,4 кВ, РУ-6 кВ ЗТП МУХ 410/400+315 кВА (ТП-4) | [9 empty] | 10.6534 | [15 empty] | Поликлинника | 30002104, 30002170 | Первомайская 25А | 2*250 |  | 20,4; 10
322 | Реконструкция оборудования РУ-0,4 кВ, РУ-6 кВ ЗТП НО 1108/160 кВА (ТП-29) | [9 empty] | 13.2762 | [15 empty] | , БМК 1ввод , ул. Ченнышевского | 30002191.3 | г.Отрадный, Чернышевского | 160 |  | 6.3
323 | Реконструкция оборудования РУ-0,4 кВ ЗТП НО 1109/250 кВА (ТП-27) | [9 empty] | 0.7304 | [15 empty] | ГБСкОУ школа-интернат г. Отрадный | 30002181 | 1 интернат | 250 |  | 4.8
324 | Реконструкция оборудования РУ-0,4, РУ-6 кВ ЗТП НО 1115/400 кВА (ТП-31) | [9 empty] | 6.569 | [15 empty] | МБУК "ЦБС" филиал № 3 Победы 15 | 30002193, 30002126 | Двор Отрадная 18 | 400 |  | 55.1
325 | Реконструкция оборудования РУ-0,4 кВ ЗТП НО 1116/315 кВА (ТП-26) | [9 empty] | 0.7304 | [15 empty] | ГКУ СО социально-реабилитационный центр | 30002188 | Гайдара 54 | 315
326 | Реконструкция оборудования РУ-0,4 кВ, РУ-6 кВ ЗТП НО 1117/400 кВА (ТП-21) | [9 empty] | 5.9762 | [15 empty] | ООО "КСК" г. Отрадного, ЖЭУ-1 Гайдара 39 | 30002184, 30002118 | архив Гайдара 35 | 400 |  | 39,7; 75,9
327 | Реконструкция оборудования РУ-0,4 кВ, РУ-6 кВ ЗТП СОЛ 102/315+400 кВА (ТП-38) | [9 empty] | 7.4377 | [15 empty] | Д/С №12 | 30002195, 30002129 | Военкомат, офис | 315/400 |  | 26,8; 19,5
328 | Реконструкция оборудования РУ-0,4 кВ, РУ-6 кВ ЗТП СОЛ 103/2*400 кВА (ТП-42) | [9 empty] | 9.0455 | [15 empty] | Военизированный отряд | 30002196, 30002130 | Нефтяников-82 | 2/400 |  | 30,7; 0
329 | Реконструкция оборудования РУ-0,4 кВ, РУ-6 кВ ЗТП СОЛ 104/250+400 кВА (ТП-36) | [9 empty] | 7.7341 | [15 empty] | Д/С №12 | 30002194, 30002128 | Советская-66 | 250+400 |  | 32,4; 29,7
330 | Реконструкция оборудования РУ-0,4 кВ, РУ-6 кВ ЗТП СОЛ 201/2*400 кВА (ТП-44) | [9 empty] | 8.7491 | [15 empty] | Отд. Связи | 30002198, 30002132 | Сабирзянова-20 | 2/400 |  | 26,3; 3,7
331 | Реконструкция оборудования РУ-0,4 кВ, РУ-6 кВ ЗТП СОЛ 203/ 150+250 кВА (ТП-47) | [9 empty] | 11.6684 | [16 empty] | 30002201, 30002135 | Сабирзянова 27 | 160 |  | 72,3; 21
332 | Реконструкция оборудования РУ-0,4 кВ, РУ-6 кВ ЗТП СОЛ 204/2*320 кВА (ТП-45) | [9 empty] | 8.4527 | [15 empty] | Школа №9 | 30002199, 30002133 | Пионерская-31 | 2/320 |  | 21,7; 0
333 | Реконструкция оборудования РУ-6 кВ ЗТП СОЛ 301/2*400 кВА (ТП-12) | [9 empty] | 6.5572 | [15 empty] | Гос. Жилищ. Инспекция , ЖЭУ №3 | 30002176, 30002110 | Первомайская 43 | 2/400 |  | 12,1; 22
334 | Реконструкция оборудования РУ-0,4 кВ, РУ-6 кВ ЗТП СОЛ 302/2*400 кВА (ТП-15) | [9 empty] | 9.3419 | [15 empty] | Техникум | 30002178.3 | Отрадная 11 | 2/400 |  | 3,5; 5,5
335 | Реконструкция оборудования РУ-0,4 кВ, РУ-6 кВ ЗТП СОЛ 303/2*400 кВА (ТП-30) | [9 empty] | 9.6383 | [15 empty] | Школа искусств | 30002192, 30002125 | Отрадная 15а | 2/400 |  | 11,7; 12,3
336 | Реконструкция оборудования РУ-0,4 кВ, РУ-6 кВ ЗТП СОЛ 901/2*630 кВА (ТП-18) | [9 empty] | 7.8686 | [15 empty] | Следственный комитет | 30002180, 30002114 | Физкультурников 37 | 2/630 |  | 13;0
337 | Реконструкция оборудования РУ-6 кВ ЗТП ЗАП 2901/400+800 кВА (ТП-50) | [9 empty] | 7.8686 | [15 empty] | Тех. водозабор | 30002139 | Садоводство | 400+800 |  | 0.2
338 | Реконструкция оборудования РУ-0,4 кВ, РУ-6 кВ ЗТП МУХ 206/2*250 кВА (ТП-62) | [9 empty] | 8.4527 | [16 empty] | 30002212, 30002147 | Спортивная 22 | 250 |  | 25.9
339 | Реконструкция оборудования РУ-0,4 кВ, РУ-6 кВ ЗТП МУХ 212/400 кВА (ТП-59) | [9 empty] | 8.1768 | [15 empty] | ФСБ | 30002210, 30002145 | Нефтяников 59- | 400 |  | 26.5
340 | Реконструкция оборудования РУ-0,4 кВ, РУ-6 кВ ЗТП МУХ 411/250+100 кВА (ТП-55) | [9 empty] | 10.6534 | [16 empty] | 30002208, 30002143 | Победы 18 | 250+100 |  | 64,2; 10,1
341 | Реконструкция ВЛ-0,4кВ от тп-33 в сторону гаражей А-25 90м | [8 empty] | 0.09 | 0.45108 | [16 empty] | 30001951 | Железнодорож-59 | 250
342 | Реконструкция ВЛ-0,4кВ от тп-33 в сторону ПМК-6 А-50 360м | [8 empty] | 0.36 | 1.8043 | [16 empty] | 30001951 | Железнодорож-59 | 250
343 | Реконструкция ВЛ-0,4кВ от тп-7 в сторону котельной№1 А-25 210м | [8 empty] | 0.21 | 1.0525 | [15 empty] | Нар. Суд | 30001937 | Зои.-Космод 37 | 250
344 | Реконструкция ЗТП Мух 404/100 кВА с заменой трансформатора | [9 empty] | 0.499 | [15 empty] | Прокуратура | 30002044 | Буровиков 31- | 100 |  | 40.8
345 | Реконструкция ЗТП Мух 410/2*250 кВА с заменой трансформаторов | [9 empty] | #REF! | [15 empty] | Поликлиника | 30002056,30001985 | Первомайская 25 | 250
346 | Реконструкция ЗТП Сол 202/250 кВА с заменой трансформатора | [9 empty] | #REF! | [15 empty] | Техникум | 30002067 | Отрадная 11 | 250
347 | Реконструкция ЗТП НО 1114/315 кВА с заменой трансформатора на 250 кВА | [8 empty] | 250 | #REF! | [15 empty] | Почта | 30002015 | Гайдара 43 | 315 |  | 57.5
348 | Реконструкция ЗТП НО 1116/315 кВА с заменой трансформатора на 250 кВА | [8 empty] | 250 | #REF! | [15 empty] | Школа №3 | 30002016 | Гайдара-54 | 315 |  | 48.6
349 | Реконструкция ЗТП Мух 405/500+320 кВА с заменой траснформаторов на 2х400 кВА | [8 empty] | 2х400 | 2.277 | [15 empty] | Котельная №1 | 30002029 | Новокуйбыш.18 | 1*500+1*320 |  | 9.5
350 | Реконструкция ЗТП НО 1117/400 кВА с заменой трансформатора | [9 empty] | 1.1385 | [15 empty] | Д/С «Огонек» | 30002011 | Гайдара 35 | 400
351 | Реконструкция оборудования РУ-0,4 кВ, РУ-6 кВ ЗТП НО 3202/2*250 кВА (ТП-67) | [9 empty] | 13.5726 | [15 empty] | Отделение связи | 30002216, 30002151 | Советская 86 | 250 |  | 0; 21,7
352 | Реконструкция оборудования РУ-0,4 кВ, РУ-6 кВ ЗТП НО 3205/2*400 кВА (ТП-69) | [9 empty] | 13.2762 | [15 empty] | Д\С №16 | 30002219, 3000215 | Советская 94 | 2/400 |  | 0; 21,9
353 | Реконструкция ЗТП НО 1108/160 кВА с заменой трансформатора | [9 empty] | 0.522 | [15 empty] | КНС №2 | 30002077 | Сабирзянова КНС | 160
Пестравский район
354 | Реконструкция ВЛ-10 кВ Ф-1 П/С Падовка | [8 empty] | 0.3 | 1.1214 | [13 empty] | Договор №1 безвозмездного пользования от 04 декабря 2008г. | П.15 | Идакринский филиал ГБОУ Самарской области СОШ имени Героя Советского Союза И.М. Пенкова МР Пестравский | 24000165 | Пестравский район с.Идакра
Похвистневский раойн
355 | Реконструкция ВЛ-0,4 кВ Ф-2 от ТП ПФ 2001/100 кВА | [8 empty] | 0.31 | 1.5537 | [13 empty] | Договор№33\3831 от 18 декабря 2012 |  |  | ВЛ-09000117 ТП-09000148 | с.Подбельск Похвистьневский р-он | 100 кВа | 100 кВа
356 | Реконструкция ВЛ-0,4 кВ Ф-1 от ТП СК 216/160 кВА с заменой на КТП | [8 empty] | 0.12 | 1.6454 | [13 empty] | Договор№33\3831 от 18 декабря 2012 |  |  | ВЛ-09000141 ТП-09000140 | с.Мочалеевка Похвистневский р-он | 160кВа | 160кВа
357 | Реконструкция ВЛ-0,4 кВ Ф-3 от ТП ПФ 1616/400 кВА с заменой на КТП | [8 empty] | 1.37 | 9.1434 | [13 empty] | Договор№33\3831 от 18 декабря 2012 |  |  | ВЛ-09000112 ТП-09000159 | с.Подбельск Похвистьневский р-он | 400кВа | 400кВа
358 | Реконструкция ВЛ-0,4 кВ Ф-2 от ТП ПФ 2002/250 кВА с заменой на КТП | [8 empty] | 0.15 | #REF! | [13 empty] | Договор№33\3831 от 18 декабря 2012 |  |  | ВЛ-09000121 ТП-09000149 | с.Подбельск Похвистьневский р-он | 250кВа | 250кВа
359 | Реконструкция КТП ПФ 1005/250 кВА с заменой на КТП 400 кВА | [9 empty] | 2.277 | [13 empty] | Договор№33\3831 от 18 декабря 2012 |  |  | ТП-09000160 | с.Подбельск Похвистьневский р-он | 250кВа | 250кВа | 87% | Высокая загруженность в зимний период.
360 | Реконструкция КТП СА 109/40 кВА с заменой на КТП 100 кВА | [8 empty] | 63 или 100 кВА? | 0.998 | [13 empty] | Договор№33\3831 от 18 декабря 2012 |  |  | ТП-09000142 | с.Среднее Аверкино Похвистьневский р-он | 40кВа | 40кВа | 87% | Высокая загруженность в зимний период. Протяженная ВЛИ 0,4 кВ.
361 | Реконструкция КТП ПФ 1615/250 кВА с заменой КТП | [9 empty] | #REF! | [13 empty] | Договор№33\3831 от 18 декабря 2012 |  |  | ТП-09000163 | с.Подбельск Похвистьневский р-он | 250кВа | 250кВа
362 | Реконструкция КТП ПФ 1612/100 кВА с заменой КТП | [9 empty] | 0.998 | [13 empty] | Договор№33\3831 от 18 декабря 2012 |  |  | ТП-09000157 | с.Подбельск Похвистьневский р-он | 100кВа | 100кВа
363 | Реконструкция КТП ПФ 1613/100 кВА с заменой КТП | [9 empty] | 0.998 | [13 empty] | Договор№33\3831 от 18 декабря 2012 |  |  | ТП-09000158 | с.Подбельск Похвистьневский р-он | 100кВа | 100кВа
Самарские ЭС
364 | Реконструкция оборудования РУ-0,4 кВ ТП-2704 | [9 empty] | 1.3232 | [16 empty] | 22062 | Ново-Урицкого 85 | 315кВА |  | 8.3 | без увеличения
365 | Реконструкция КТП 5037/400 кВА с заменой КТП на 630 кВА | [9 empty] | 2.99 | [16 empty] | 4314 | П. Красный Пахарь, д.29 | 400 |  | 90 | большое к-во заявок на при соединение
366 | Реконструкция ТП-5036 | [9 empty] | 3.5158 | [16 empty] | 4512 | ул. Беловская, д.8 | 2х400 |  | 54 | не требуется
367 | Реконструкция КТП 5053/100 кВА с заменой КТП на 400 кВА | [8 empty] | 160 или 400 кВА? | 2.277 | [16 empty] | 20218 | у оз. Паршино 18км Московского шоссе | 100 |  | 90 | большое к-во заявок на при соединение
368 | Реконструкция КТП-8041 | [9 empty] | 4.554 | [16 empty] | 4514 | территория гостиницы "Сокольи горы" ул.8 марта,8 | 400 |  | 35 | большое к-во заявок на при соединение
369 | Реконструкция КТП-8053 | [9 empty] | #REF! | [16 empty] | 4533 | территория гостиницы "Сокольи горы" ул.8 марта,8 | 180 |  | 10 | не требуется
370 | Реконструкция ТП-4612 | [9 empty] | 8.2 | [16 empty] | 3210 | Спутника,10 | 320 кВА |  | 79
371 | Реконструкция ВЛ-0,4 кВ от ТП-4519 | [8 empty] | 3.26 | 16.3391 | [16 empty] | 3036 | Самодеятельная
372 | Реконструкция ВЛ-0,4 кВ от ТП-4688 | [8 empty] | 2х380 | [17 empty] | 3025, 3029 | Кабановская
373 | Реконструкция двух КЛ-6 кВ Ф-13, Ф-67 ПС "Городская-3" – РП-621 | [8 empty] | 2х2,5 км | 41.305
Сергиевксий район
374 | Реконструкция ВЛ-0,4 кВ Ф-2,3,4 от КТП ФНС 702/250 кВА с заменой КТП | [8 empty] | 4.35 | 23.9482 | [16 empty] | 5000467, 5000468, 5000469, 5000483 | Сергиевский р-н, п.Серноводск | 400 | 400 | 40%
Ставропольский район
375 | Реконструкция КТП К 1212 с заменой КТП на 250 кВА | [9 empty] | #REF! | [13 empty] | 4679 | 1.1. |  | №00022175 | Ставропольский район, СНТ «Волжский» | 250 | 250 | 71 | _
376 | Реконструкция КТП К 1223 с заменой КТП на 250 кВА | [9 empty] | #REF! | [13 empty] | 4679 | 1.1. |  | №00022176 | Ставропольский район, СНТ «Волжский» | 400 | 400 | 63 | _
г.о. Тольятти
378 | Реконструкция ТП №19043116 (ТП-3116) с заменой на КТП 2х630 кВА | [9 empty] | 4.098 | [16 empty] | 28004057 | г.Тольятти, Автозаводский район, 31 квартал | 630 кВА |  | Т-1 - 34,45; Т-2 - 10,49
379 | Реконструкция ТП №2080719 (ТП-719) с заменой на КТП 2х630 кВА | [9 empty] | 4.098 | [16 empty] | 28005298 | г.Тольятти, Автозаводский район, 7 квартал | 630 кВА |  | Т-1 -7,03; Т-2 - 7,41
380 | Реконструкция КЛ-10 кВ от ТП №2000001 (ТП-4 д.г.) до КТП №2000007 (КТП-8 м.г.) | [8 empty] | 0.935 | 10.386 | [16 empty] | 28004775 | г.Тольятти, Автозаводский район, ул.40 лет Победы | -
381 | Реконструкция КЛ-10 кВ от ГПП №2000000 (ГПП-2) до КТП №2000001 (ТП-4 д.г.) | [8 empty] | 1,2 | 13.3296 | [16 empty] | 28003556 | г.Тольятти, Автозаводский район, ул.40 лет Победы | -
382 | Реконструкция КТПН №2080001 (КТПН-1 парка Победы) с заменой на КТП 400 кВА | [9 empty] | 2.277 | [16 empty] | 28004127 | г.Тольятти, Автозаводский район, ул. Юбилейная | 400 кВА |  | 3.45
383 | Реконструкция КТПН №2080002 (КТПН-2 парка Победы) с заменой на КТП 400 кВА | [9 empty] | 2.277 | [16 empty] | 28004127 | г.Тольятти, Автозаводский район, ул. Юбилейная | 400 кВА |  | 2.36
384 | Реконструкция РП №2030500 (РП-3) | [9 empty] | 20.983 | [16 empty] | 28004918 | г.Тольятти, Автозаводский район, 5 квартал
385 | Реконструкция КЛ-10 кВ от РП №2080700 (РП-8) до КТПН №2080002 (КТПН-2 парка Победы) | [8 empty] | 1.5 | 7.017 | [16 empty] | 28003581 | г.Тольятти, Автозаводский район, Парк Победы
386 | Реконструкция КЛ-10 кВ от КТПН №2080003 (КТПН-3) до КТП Н№2080002 (КТПН-2 парка Победы), от КТПН №2080002 (КТПН-2 парка Победы) до КТПН №2080001 (КТПН-1 парка Победы) | [8 empty] | 1.235 | 13.7184 | [16 empty] | 28003581 | г.Тольятти, Автозаводский район, Парк Победы
387 | Реконструкция КЛ-10 кВ от РП №2100000 (РП-10 мг) до КТП №2100009 (КТП-9мг) | [8 empty] | 0.971 | 10.7859 | [16 empty] | 28003184 | г.Тольятти, Автозаводский район, ул.40 лет Победы
388 | Реконструкция РП №3090400 (РП-9) | [9 empty] | 23.6059 | [16 empty] | 28004904 | г.Тольятти, Автозаводский район, 4 квартал
389 | Реконструкция КЛ-0,4 кВ от ТП №2030305 (ТП-305А) до здания бомбоубежища | [8 empty] | 0.255 | 1.2781 | [16 empty] | 28003282 | г.Тольятти, Автозаводский район, 3А квартал
390 | Реконструкция КЛ-10кВ от ТП-705 (ТП-2080705) до ТП-703 (ТП-2080703) (кабель в земле) | [8 empty] | 0.38 | 4.221 | [13 empty] | АР №4970 от 12.03.2014 |  |  | 28004484 | г.Тольятти, Автозаводский район, 7 квартал
391 | Реконструкция КЛ-10кВ от ГПП-2 (ГПП№-2000000) до РП-Дв. Спорта (РП№-2250000) (кабель в коллекторе и земле) | [8 empty] | 8.14 | 90.4191 | [13 empty] | АР №4970 от 12.03.2014 |  |  | 28004069 | г.Тольятти, Автозаводский район, 8 квартал
392 | Реконструкция КЛ-10кВ от ТП-1202 (ТП-3141202) до ТП-1208 (ТП-3141208) (кабель в земле) | [8 empty] | 0.8 | 8.8864 | [13 empty] | АР №4970 от 12.03.2014 |  |  | 28003145 | г.Тольятти, Автозаводский район, 12 квартал
393 | Реконструкция КЛ-10кВ от ТП-1104 (ТП-2171104) до ТП-1103 (ТП-2171103) (кабель в коллекторе и земле) | [8 empty] | 1.07 | 11.8856 | [13 empty] | АР №4970 от 12.03.2014 |  |  | 28003095 | г.Тольятти, Автозаводский район, 11 кв
394 | Реконструкция КЛ-10кВ от ТП-1102 (ТП-2171102) до ТП-1105 (ТП-2171105) (кабель в земле) | [8 empty] | 0.92 | 10.2194 | [13 empty] | АР №4970 от 12.03.2014 |  |  | 28003092 | г.Тольятти, Автозаводский район, 11 кв
395 | Реконструкция КЛ-10кВ от ТП-1302 (ТП-2111302) до ТП-1304 (ТП-2111304) (кабель в земле) | [8 empty] | 0.58 | 6.4426 | [13 empty] | АР №4970 от 12.03.2014 |  |  | 28004604 | г.Тольятти, Автозаводский район, 13 кв
396 | Реконструкция КЛ-10кВ от ТП-РЛДЦ (ТП-2150005) до ТП-Прилесье (ТП-2150006) (кабель в земле) | [8 empty] | 1.11 | 12.3299 | [13 empty] | АР №4970 от 12.03.2014 |  |  | 28003250 | г.Тольятти, Автозаводский район, Дет. Гор.
397 | Реконструкция КЛ-10кВ от ТП-1 д.ц. (ТП-2150001) д.ц. до ТП-РЛДЦ (ТП-2150005) (кабель в земле) | [8 empty] | 1.8 | 19.9944 | [13 empty] | АР №4970 от 12.03.2014 |  |  | 28003250 | г.Тольятти, Автозаводский район, 11а кв
398 | Реконструкция КЛ-10кВ от ГПП-2 (ГПП№-2000000) до РП-8 (РП№-2080700) (кабель в коллекторе и земле) | [8 empty] | 7.99 | 37.3772 | [13 empty] | АР №4970 от 12.03.2014 |  |  | 28004474 | г.Тольятти, Автозаводский район, 7 кв
399 | Реконструкция КЛ-0,4кВ от ТП-3120 (ТП-1043120) до 31-А-5 бл.2 (кабель в земле) | [8 empty] | 0.8 | 5.9576 | [13 empty] | АР №4970 от 12.03.2014 |  |  | 28004737 | г.Тольятти, Автозаводский район, 31 кв
400 | Реконструкция КЛ-0,4кВ от ТП-3119 1043119) до 31-Б-5 (кабель в земле) | [8 empty] | 0.48 | 3.5746 | [13 empty] | АР №4970 от 12.03.2014 |  |  | 28004739 | г.Тольятти, Автозаводский район, 31 кв
401 | Реконструкция КЛ-0,4кВ от ТП-3118 1043118) до 31-Б-5 (кабель в земле) | [8 empty] | 0.27 | 2.0107 | [13 empty] | АР №4970 от 12.03.2014 |  |  | 28004739 | г.Тольятти, Автозаводский район, 31 кв
402 | Реконструкция КЛ-0,4кВ от ТП-3114 1043114) до 31-Б-2 (кабель в земле) | [8 empty] | 0.39 | 2.9043 | [13 empty] | АР №4970 от 12.03.2014 |  |  | 28003179 | г.Тольятти, Автозаводский район, 31 кв
403 | Реконструкция КЛ-0,4кВ от ТП-707 (ТП-2080707) до ж.д. 8 (кабель в земле) | [8 empty] | 0.654 | 4.8703 | [13 empty] | АР №4970 от 12.03.2014 |  |  | 28004459 | г.Тольятти, Автозаводский район, 7 квартал
404 | Реконструкция КЛ-0,4кВ от ТП-1403 ТП-3161403) до ЭЩК (кабель в коллекторе и земле) | [8 empty] | 0.5 | 3.7235 | [13 empty] | АР №4970 от 12.03.2014 |  |  | 28003441 | г.Тольятти, Автозаводский район, 14 кв
405 | Реконструкция КЛ-0,4кВ от ТП-304а (ТП-2030304) до 8-Ш-1 (кабель в коллекторе и земле) | [8 empty] | 0.26 | 1.9362 | [13 empty] | АР №4970 от 12.03.2014 |  |  | 28003275 | г.Тольятти, Автозаводский район, 3а кв
406 | Реконструкция КЛ-0,4кВ от ТП-304а (ТП-2030304) до 8-Б (кабель в коллекторе и земле) | [8 empty] | 2.26 | 16.8302 | [13 empty] | АР №4970 от 12.03.2014 |  |  | 28002748 | г.Тольятти, Автозаводский район, 3а кв
407 | Реконструкция КЛ-0,4кВ от ТП-411 (ТП-3090411) до 11-ДС-1 (кабель в земле) | [8 empty] | 0.44 | 3.2767 | [13 empty] | АР №4970 от 12.03.2014 |  |  | 28003296 | г.Тольятти, Автозаводский район, 4 квартал
408 | Реконструкция КЛ-0,4кВ от ТП-1104 (ТП-2171104) до ж.д. 10 (кабель в земле) | [8 empty] | 0.26 | 1.9362 | [13 empty] | АР №4970 от 12.03.2014 |  |  | 28003074 | г.Тольятти, Автозаводский район, 4 квартал
409 | Реконструкция КЛ-10кВ от РП-14 (РП-3141200) до РП-11 м.г. (РП-2110000) (кабель в коллекторе и земле) | [8 empty] | 5.71 | 63.4267 | [13 empty] | АР №4970 от 12.03.2014 |  |  | 28004570 | г.Тольятти, Автозаводский район, Мед.гор.
410 | Реконструкция КЛ-10кВ от РП-10 м.г. (РП-2100000) до РП-11 м.г. (РП-2110000) (кабель в коллекторе и земле) | [8 empty] | 1.2 | 13.3296 | [13 empty] | АР №4970 от 12.03.2014 |  |  | 28004752 | г.Тольятти, Автозаводский район, Мед.гор.
411 | Реконструкция КЛ-0,4кВ от ТП-1012 (ТП-3131012) до 16-ДС-2 (кабель в земле) | [8 empty] | 0.4 | 2.9788 | [13 empty] | АР №4970 от 12.03.2014 |  |  | 28003020 | г.Тольятти, Автозаводский район, 10 кв
412 | Реконструкция КЛ-0,4кВ от ТП-1214 (ТП-3141214) до 24-ДС-1 (кабель в земле) | [8 empty] | 0.38 | 2.8299 | [13 empty] | АР №4970 от 12.03.2014 |  |  | 28003419 | г.Тольятти, Автозаводский район, 12 кв
413 | Реконструкция КЛ-10кВ от КТП-2 ll в/в т.с. (КТП-3000007) до КТП-АвтоВАЗагро (КТП-3000006) (кабель в коллекторе и земле) | [8 empty] | 0.67 | 7.4424 | [13 empty] | АР №4970 от 12.03.2014 |  |  | б/н | г.Тольятти, Автозаводский район, ПКЗ
414 | Реконструкция КЛ-10кВ от ТП-2008 (ТП-4222008) до ТП-2014 (ТП-4222014) (кабель в коллекторе и земле) | [8 empty] | 0.6 | 6.6648 | [13 empty] | АР №4970 от 12.03.2014 |  |  | 28004769 | г.Тольятти, Автозаводский район, 20 кв
415 | Реконструкция КЛ-10кВ от точка А до КТП-6 наб. (ТП-2000006) (кабель в коллекторе и земле) | [8 empty] | 0.5 | 5.554 | [13 empty] | АР №4970 от 12.03.2014 |  |  | 28004769 | г.Тольятти, Автозаводский район, Набереж.
416 | Реконструкция КЛ-0,4кВ от ТП-305А (ТП-2030305) до бомбоуб. (кабель в земле) | [8 empty] | 0.51 | 3.798 | [13 empty] | АР №4970 от 12.03.2014 |  |  | 28003282 | г.Тольятти, Автозаводский район, 3а кв
417 | Реконструкция КЛ-10кВ от КТП-6 наб. (КТП-2000006 до КТП-4 наб. (КТП-2000004) (кабель в земле) | [8 empty] | 0.7 | 7.7756 | [13 empty] | АР №4970 от 12.03.2014 |  |  | 28004768 | г.Тольятти, Автозаводский район, Набереж.
418 | Реконструкция КЛ-10кВ от КТП-4 наб. (КТП-2000004 до КТП-5 наб. (КТП-2000005) (кабель в земле) | [8 empty] | 0.46 | 5.1097 | [13 empty] | АР №4970 от 12.03.2014 |  |  | 28003582 | г.Тольятти, Автозаводский район, Набереж.
419 | Реконструкция КЛ-10кВ от КТП-5 наб. (КТП-2000005) до КТП-8 наб. (КТП-2000008) (кабель в земле) | [8 empty] | 1.1 | 12.2188 | [13 empty] | АР №4970 от 12.03.2014 |  |  | 28004767 | г.Тольятти, Автозаводский район, Набереж.
420 | Реконструкция КЛ-10кВ от ТП-3 наб. (ТП-2240003) до КТП-8 наб. (КТП-2000008) (кабель в земле) | [8 empty] | 2.23 | 24.7708 | [13 empty] | АР №4970 от 12.03.2014 |  |  | б/н | г.Тольятти, Автозаводский район, Набереж.
421 | Реконструкция КЛ-10кВ от РП-8 (РП-28004127) до КТП-3 (КТП-2080613) (кабель в земле) | [8 empty] | 1.41 | 15.6623 | [13 empty] | АР №4970 от 12.03.2014 |  |  | 28004127 | г.Тольятти, Автозаводский район, Парк Поб.
422 | Реконструкция КЛ-10кВ от КТП-3 (КТП-2080613) до КТП-1 (КТП-2080001) (кабель в земле) | [8 empty] | 0.56 | 6.2205 | [13 empty] | АР №4970 от 12.03.2014 |  |  | 28004127 | г.Тольятти, Автозаводский район, Парк Поб.
423 | Реконструкция КЛ-10кВ от КТП-1 (КТП-28004127) до КТП-2 (КТП-2080002) (кабель в земле) | [8 empty] | 0.58 | 6.4426 | [13 empty] | АР №4970 от 12.03.2014 |  |  | 28004127 | г.Тольятти, Автозаводский район, Парк Поб.
424 | Реконструкция КЛ-10кВ от ТП-1506 (ТП-3171506) до ТП-1508 (ТП-3171508) (кабель в земле) | [8 empty] | 0.61 | 6.7759 | [13 empty] | АР №4970 от 12.03.2014 |  |  | 28004632 | г.Тольятти, Автозаводский район, 15 кв
425 | Реконструкция КЛ-10кВ от ТП-1508 (ТП-3171508) до ТП-1507 (ТП-3171507) (кабель в земле) | [8 empty] | 0.32 | 3.5546 | [13 empty] | АР №4970 от 12.03.2014 |  |  | 28004674 | г.Тольятти, Автозаводский район, 15 кв
426 | Реконструкция КЛ-10кВ от ТП-1208 (ТП-3141208) до ТП-1210 (ТП-3141210) (кабель в земле) | [8 empty] | 0.58 | 6.4426 | [13 empty] | АР №4970 от 12.03.2014 |  |  | 28003147 | г.Тольятти, Автозаводский район, 12 кв
427 | Реконструкция КЛ-10кВ от ТП-1210 (ТП-3141210) до ТП-1212 (ТП-3141212) (кабель в земле) | [8 empty] | 0.63 | 6.998 | [13 empty] | АР №4970 от 12.03.2014 |  |  | 28003146 | г.Тольятти, Автозаводский район, 12 кв
428 | Реконструкция КЛ-10кВ от ТП-1011 (ТП-3131011) до ТП-1013 (ТП-3131013) (кабель в земле) | [8 empty] | 1.12 | 12.441 | [13 empty] | АР №4970 от 12.03.2014 |  |  | 28003061 | г.Тольятти, Автозаводский район, 10 кв
429 | Реконструкция КЛ-10кВ от ТП-1502 (ТП-3171502) до ТП-1505 (ТП-3171505) (кабель в земле) | [8 empty] | 0.58 | 6.4426 | [13 empty] | АР №4970 от 12.03.2014 |  |  | 28004676 | г.Тольятти, Автозаводский район, 15 кв
430 | Реконструкция распределительного пункта 10кВ РП№2030500 (РП-3), с заменой КСО в количестве 16 шт., с переподключением КЛ-10кВ | [9 empty] | 20.983 | [13 empty] | АР №4970 от 12.03.2014 | 364 (разд.I) |  | 28004918 | г.Тольятти, Автозаводский район, 5 квартал
431 | Реконструкция распределительного пункта 10кВ РП№3090400 (РП-9), с заменой КСО в количестве 18 шт., с переподключением КЛ-10кВ | [9 empty] | 23.6059 | [13 empty] | АР №4970 от 12.03.2014 | 292 (разд.I) |  | 28004904 | г.Тольятти, Автозаводский район, 5 квартал
432 | Реконструкция распределительного пункта 10кВ РП№2150000 (РП-15), с заменой КСО в количестве 18 шт., с переподключением КЛ-10кВ | [9 empty] | 23.6059 | [13 empty] | АР №4970 от 12.03.2014 | 314 (разд.I) |  | 28005087 | г.Тольятти, Автозаводский район, 11а квартал
433 | Реконструкция распределительного пункта 10кВ РП№1043100 (РП-4), с заменой КСО в количестве 16 шт., с переподключением КЛ-10кВ | [9 empty] | 20.983 | [13 empty] | АР №4970 от 12.03.2014 | 301 (разд.I) |  | 28005064 | г.Тольятти, Автозаводский район, 31 квартал
434 | Реконструкция распределительного пункта 10кВ РП№2100000 (РП-10 М.г.), с заменой КСО в количестве 17 шт., с переподключением КЛ-10кВ | [9 empty] | 22.2945 | [13 empty] | АР №4970 от 12.03.2014 | 302 (разд.I) |  | 28005257 | г.Тольятти, Автозаводский район, территория медгородка
435 | Реконструкция распределительного пункта 10кВ РП№2110000 (РП-11 М.г.), с заменой КСО в количестве 16 шт., с переподключением КЛ-10кВ | [9 empty] | 20.983 | [13 empty] | АР №4970 от 12.03.2014 | 298 (разд.I) |  | 28005258 | г.Тольятти, Автозаводский район, территория медгородка
436 | Реконструкция распределительного пункта 10кВ РП№3131000 (РП-13), с заменой КСО в количестве 14 шт., с переподключением КЛ-10кВ | [9 empty] | 18.3602 | [13 empty] | АР №4970 от 12.03.2014 | 235 (разд.III) |  | 28005218 | г.Тольятти, Автозаводский район
437 | Реконструкция КЛ-10кВ от РП№2080700 (РП-8) до КТПН№2080002(КТПН-2 парка Победы), (прокладка в коллекторе и земле) | [8 empty] | 1.54 | 17.1063 | [13 empty] | АР №4970 от 12.03.2014 |  |  | б/н | г.Тольятти, Автозаводский район,Парк Победы
438 | Реконструкция кабельной линии 0,4кВ от ТП№2030305 (ТП-305А) до здания бомбоубежища (кабель в земле) | [8 empty] | 0.51 | 3.798 | [13 empty] | АР №4970 от 12.03.2014 |  |  | 28003282 | г.Тольятти, Автозаводский район,3А квартал
439 | Реконструкция КЛ-10кВ от РП№2100000 (РП-10 мг) до КТП№2100009 (КТП-9мг) | [8 empty] | 0.27 | 2.9992 | [13 empty] | АР №4970 от 12.03.2014 |  |  | 28003184 | г.Тольятти, Автозаводский район, мед.гор.
440 | Реконструкция КЛ-10кВ от ГПП№2000000 (ГПП-2) до КТП№2000001 (ТП-4 д.г.) | [8 empty] | 1.2 | 13.3296 | [13 empty] | АР №4970 от 12.03.2014 |  |  | 28003536 | г.Тольятти, Автозаводский район, дет.гор.
441 | Реконструкция КЛ-10кВ от ТП№2000001 (ТП-4 д.г.) до КТП№2000007(КТП-8 м.г.), | [8 empty] | 0.93 | 10.3304 | [13 empty] | АР №4970 от 12.03.2014 |  |  | 28004775 | г.Тольятти, Автозаводский район, дет.гор.
г.о. Тольятти
442 | Реконструкция РП №5050000 (РП-5ПКЗ) | [9 empty] | 28.8517 | [16 empty] | 28002564 | г.Тольятти, Автозаводский район, ПКЗ
443 | Реконструкция КТПН №2080613 (КТПН-3) с заменой на КТП 160 кВА | [9 empty] | 1.044 | [16 empty] | 208004178 | г.Тольятти, Автозаводский район, 6 квартал, пересечениу ул.Фрунзе и ул.Революционная | 160 кВА |  | 29.98
444 | Реконструкция КТП №1000005 (КТП-5 Юбилейная) с заменой на КТП 250 кВА | [9 empty] | #REF! | [16 empty] | 28004177 | г.Тольятти, Автозаводский район, ул.Юбилейная | 250 кВА |  | 21.83
445 | Реконструкция КЛ-10 кВ от КТП №1000001 (КТП-1 Революционная) до КТП №1000005 (КТП-5 Юбилейная) | [8 empty] | 1.5 | 16.662 | [16 empty] | 28002357 | г.Тольятти, Автозаводский район
446 | Реконструкция КТП №1000002 (КТП-11) с заменой на КТП 250 кВА и проектированием КЛ-10 кВ от РП №1140000 (РП-14 Учебного центра). | [8 empty] | 0.47 | #REF! | [16 empty] | 28004134 | г.Тольятти, Автозаводский район,ул.Заставная
447 | Реконструкция КТП №1060618 (КТП-4) с заменой на КТП 160 кВА | [9 empty] | 1.044 | [16 empty] | 28004179 | г.Тольятти, Автозаводский район, ул.Юбилейная | 160кВА |  | 36.98
448 | Реконструкция КЛ-10 кВ от РП №2070300 (РП-7 ОГТЦ) до ТП №2070308 (КТП-2 ОГТЦ) | [8 empty] | 1.06 | 11.7745 | [16 empty] | оформляется | г.Тольятти, Автозаводский район, ул.Революционная
449 | Реконструкция распределительного пункта 10кВ РП№1010100 (РП-1), с заменой КСО-10кВ в количестве 14 шт. с переподключением КЛ-10кВ | [9 empty] | 18.3602 | [13 empty] | АР №4970 от 12.03.2014 | 1 (разд.I) |  | 28002559 | г.Тольятти, Автозаводский район, 1 квартал
450 | Реконструкция распределительного пункта 10кВ РП№1020200 (РП-2), с заменой КСО в количестве 17 шт. с переподключением КЛ-10кВ | [9 empty] | 22.2945 | [13 empty] | АР №4970 от 12.03.2014 | 16 (разд.I) |  | 28005132 | г.Тольятти, Автозаводский район, 2 квартал
451 | Реконструкция распределительного пункта 10кВ РП№1060600 (РП-6), с заменой КСО в количестве 17 шт. с переподключением КЛ-10кВ | [9 empty] | 22.2945 | [13 empty] | АР №4970 от 12.03.2014 | 75 (разд.I) |  | 28003928 | г.Тольятти, Автозаводский район, 6 квартал
452 | Реконструкция распределительного пункта 10кВ РП№5010000 (РП-1 ПКЗ), (2с.ш.), с заменой КСО в количестве 24 шт., с переподключением КЛ-10кВ | [9 empty] | 31.4746 | [13 empty] | АР №4970 от 12.03.2014 | 272 (разд.I) |  | 28005251 | г.Тольятти, Автозаводский район, ПКЗ
453 | Реконструкция распределительного пункта 10кВ РП№5020000 (РП-2 ПКЗ), (2с.ш.), с заменой КСО в количестве 22 шт., с переподключением КЛ-10кВ | [9 empty] | 28.8517 | [13 empty] | АР №4970 от 12.03.2014 | 273 (разд.I) |  | 28002560 | г.Тольятти, Автозаводский район, ПКЗ
454 | Реконструкция распределительного пункта 10кВ РП№5030000 (РП-3 ПКЗ), (2с.ш.), с заменой КСО в количестве 22 шт., с переподключением КЛ-10кВ | [9 empty] | 28.8517 | [13 empty] | АР №4970 от 12.03.2014 | 274 (разд.I) |  | 28004103 | г.Тольятти, Автозаводский район, ПКЗ
455 | Реконструкция распределительного пункта 10кВ РП№5050000 (РП-5 ПКЗ), (2с.ш.), с заменой КСО в количестве 22 шт., с переподключением КЛ-10кВ | [9 empty] | 28.8517 | [13 empty] | АР №4970 от 12.03.2014 | 276 (разд.I) |  | 28002564 | г.Тольятти, Автозаводский район, ПКЗ
456 | Реконструкция распределительного пункта 10кВ РП№5060000 (РП-6 ПКЗ), (2с.ш.), с заменой КСО в количестве 22 шт., с переподключением КЛ-10кВ | [9 empty] | 28.8517 | [13 empty] | АР №4970 от 12.03.2014 | 277 (разд.I) |  | 28004065 | г.Тольятти, Автозаводский район, ПКЗ
457 | Реконструкция распределительного пункта 10кВ РП№5070000 (РП-7 ПКЗ), (2с.ш.), с заменой КСО в количестве 24 шт., с переподключением КЛ-10кВ | [9 empty] | 31.4746 | [13 empty] | АР №4970 от 12.03.2014 | 316 (разд.I) |  | 28005279 | г.Тольятти, Автозаводский район, ПКЗ
458 | Реконструкция распределительного пункта 10кВ РП№5260000 (РП-26 ПКЗ), (2с.ш.), с заменой КСО в количестве 21 шт., с переподключением КЛ-10кВ | [9 empty] | 27.5402 | [13 empty] | АР №4970 от 12.03.2014 | 278 (разд.I) |  | 28002565 | г.Тольятти, Автозаводский район, ПКЗ
459 | Реконструкция КЛ-10кВ от КТП №1000001 (КТП-1 Революционная) до КТП №1000005 (КТП-5 Юбилейная) | [8 empty] | 1.5 | 16.662 | [13 empty] | АР №4970 от 12.03.2014 | 235 (разд.III) |  | 28002357 | г.Тольятти, Автозаводский район
460 | Реконструкция КЛ-10кВ от РП №2070300 (РП-7 ОГТЦ) до ТП№2070308 (КТП-2 ОГТЦ) (кабель в коллекторе и земле) | [8 empty] | 1.06 | 11.7745 | [13 empty] | - | - |  | оформляется | г.Тольятти, Автозаводский район, ул.Революционная
461 | Реконструкция КЛ-10кВ от ГПП №1000000 (ГПП-1) до РП№1010100 (РП-1) (кабель в коллекторе и земле) | [8 empty] | 11.285 | 125.3538 | [13 empty] | АР №4970 от 12.03.2014 | 2 (разд.III) |  | 28002530 | г.Тольятти, Автозаводский район, 1 квартал
462 | Реконструкция КЛ-10кВ от ГПП №2000000 (ГПП-2) до РП№2070300 (РП-7 ОГТЦ) (кабель в коллекторе и земле) | [8 empty] | 12.6987 | 141.0569 | [13 empty] | АР №4970 от 12.03.2014 | 244 (разд.III) |  | 28004773 | г.Тольятти, Автозаводский район, 3 квартал
463 | Реконструкция КЛ-10кВ от ГПП №1000000 (ГПП-1) до РП№1060600 (РП-6) (кабель в коллекторе и земле) | [8 empty] | 17.4 | 193.2792 | [13 empty] | АР №4970 от 12.03.2014 | 91 (разд.III) |  | 28004446 | г.Тольятти, Автозаводский район, 6 квартал
464 | Реконструкция КЛ-10кВ от РП №1020200 (РП-2) до ТП№1020203 (ТП-203) | [8 empty] | 0.55873 | 6.2063 | [13 empty] | АР №4970 от 12.03.2014 | 26 (разд.III) |  | 28002668 | г.Тольятти, Автозаводский район, 2 квартал
465 | Реконструкция КЛ-10кВ от РП №1060600 (РП-6) до ТП№1060615 (ТП-615) | [8 empty] | 1.52 | 16.8842 | [13 empty] | АР №4970 от 12.03.2014 | 81 (разд.III) |  | 28004439 | г.Тольятти, Автозаводский район, 6 квартал
466 | Реконструкция КЛ-10кВ от ТП №1060617 (ТП-617) до ТП№1060611 (ТП-611) | [8 empty] | 1.04 | 11.5523 | [13 empty] | АР №4970 от 12.03.2014 | 85 (разд.III) |  | 28004442 | г.Тольятти, Автозаводский район, 6 квартал
467 | Реконструкция КЛ-10кВ от ТП №1060604 (ТП-604) до ТП№1060618 (КТП-4 Революционная) | [8 empty] | 0.256 | 2.8436 | [13 empty] | АР №4970 от 12.03.2014 | 77 (разд.III) |  | 28004435 | г.Тольятти, Автозаводский район, 6 квартал
468 | Реконструкция КЛ-10кВ от ТП №1020203 (ТП-203) до ТП№1020202 (ТП-202) | [8 empty] | 0.42 | 4.6654 | [13 empty] | АР №4970 от 12.03.2014 | 25 (разд.III) |  | 28002665 | г.Тольятти, Автозаводский район, 2 квартал
469 | Реконструкция КЛ-10кВ от ТП №1020202 (ТП-202) до ТП№1020201 (ТП-201) | [8 empty] | 0.525 | 5.8317 | [13 empty] | АР №4970 от 12.03.2014 | 24 (разд.III) |  | 28002664 | г.Тольятти, Автозаводский район, 2 квартал
470 | Реконструкция КЛ-10кВ от ТП №1000001 (КТП-1 Революционная) до ТП№1000002 (КТП-11 Южная дорога). | [8 empty] | 2 | 22.216 | [13 empty] | АР №4970 от 12.03.2014 | 234 (разд.III) |  | 28003221 | г.Тольятти, Автозаводский район, ул.Воскресенская
471 | Реконструкция КЛ-0,4кВ от ТП №1020202 (ТП-202) и ТП №1020203 (ТП-203) - до ж/д 4-В | [8 empty] | 0.1006 | 0.74917 | [13 empty] | АР №4970 от 12.03.2014 | 60 (разд.IV) |  | 28002624 | г.Тольятти, Автозаводский район, 2 квартал
472 | Реконструкция КЛ-0,4кВ от ТП №2070301 (ТП-301) до 7-Ш-1 | [8 empty] | 0.70106 | 5.2208 | [13 empty] | АР №4970 от 12.03.2014 | 123 (разд.IV) |  | 28004344 | г.Тольятти, Автозаводский район, 3 квартал
473 | Реконструкция КЛ-0,4кВ от ТП №2070303 (ТП-303) до ж/д 7-К | [8 empty] | 0.23402 | 1.7427 | [13 empty] | АР №4970 от 12.03.2014 | 126 (разд.IV) |  | 28002733 | г.Тольятти, Автозаводский район, 3 квартал
474 | Реконструкция КЛ-0,4кВ от ТП №1060601 (ТП-601) до ж/д 5-Д | [8 empty] | 0.47439 | 3.5328 | [13 empty] | АР №4970 от 12.03.2014 | 257 (разд.IV) |  | 28004426 | г.Тольятти, Автозаводский район, 6 квартал
475 | Реконструкция КЛ-0,4кВ от ТП №1060605 (ТП-605) до ж/д 5-Е | [8 empty] | 0.25242 | 1.8798 | [13 empty] | АР №4970 от 12.03.2014 | 259 (разд.IV) |  | 28004428 | г.Тольятти, Автозаводский район, 6 квартал
476 | Реконструкция КЛ-0,4кВ от ТП №1060605 (ТП-605) до ж/д 5-Ж | [8 empty] | 0.73382 | 5.4648 | [13 empty] | АР №4970 от 12.03.2014 | 258 (разд.IV) |  | 28004427 | г.Тольятти, Автозаводский район, 6 квартал
477 | Реконструкция КЛ-0,4кВ от ТП №1060608 (ТП-608) до ж/д 5-Л | [8 empty] | 0.34709 | 2.5848 | [13 empty] | АР №4970 от 12.03.2014 | 243 (разд.IV) |  | 28004419 | г.Тольятти, Автозаводский район, 6 квартал
478 | Реконструкция КЛ-0,4кВ от ТП №1060608 (ТП-608) до ж/д 5-М | [8 empty] | 0.38367 | 2.8572 | [13 empty] | АР №4970 от 12.03.2014 | 242 (разд.IV) |  | 28002892 | г.Тольятти, Автозаводский район, 6 квартал
479 | Реконструкция КЛ-0,4кВ от ТП №1060609 (ТП-609) до ж/д 5-Ч | [8 empty] | 0.2032 | 1.5132 | [13 empty] | АР №4970 от 12.03.2014 | 253 (разд.IV) |  | 28002902 | г.Тольятти, Автозаводский район, 6 квартал
480 | Реконструкция КЛ-0,4кВ от ТП №1060609 (ТП-609) до ж/д 5-Ю | [8 empty] | 0.37699 | 2.8074 | [13 empty] | АР №4970 от 12.03.2014 | 273 (разд.IV) |  | 28004430 | г.Тольятти, Автозаводский район, 6 квартал
481 | Реконструкция КЛ-0,4кВ от ТП №1060610 (ТП-610) до ж/д 5-Ф | [8 empty] | 0.70841 | 5.2755 | [13 empty] | АР №4970 от 12.03.2014 | 272 (разд.IV) |  | 28002917 | г.Тольятти, Автозаводский район, 6 квартал
г.о. Сызрань
482 | Реконструкция ВЛ-0,4 кВ от ТП-41/400 кВА | [8 empty] | 3.85 | 19.2962 | [16 empty] | 10002062 | г.Сызрань | 400кВА | ------ | 41.36 | ------
483 | Реконструкция ВЛ-0,4 кВ Ф-1,8 от ТП-139/320 кВА | [8 empty] | 0.7 | 3.5084 | [16 empty] | 10002099 | г.Сызрань | 320кВА | ------ | 38.35 | ------
484 | Реконструкция отпайки ВЛ-6 кВ Ф-12 в сторону КТП-332 | [8 empty] | 1.75 | 6.5415 | [16 empty] | 10002067 | г.Сызрань
485 | Реконструкция ПП-6 с заменой ПП-6 | [9 empty] | 5.2458 | [16 empty] | 10001836 | г.Сызрань
г.о. Сызрань
486 | Реконструкция ВЛ-0,4 кВ от КТП-388/100 кВА | [8 empty] | 0.76 | 3.8091 | [16 empty] | 10002654 | г.Сызрань | 100кВА | ------ | 10.59
487 | Реконструкция ВЛ-0,4 кВ от КТП-96/180 кВА | [8 empty] | 6.72 | 33.6806 | [16 empty] | 10002664 | г.Сызрань | 180кВА | ------ | 70.61
488 | Реконструкция ВЛ-0,4 кВ от КТП-97/400 кВА | [8 empty] | 9.2 | 46.1104 | [16 empty] | 10000775 | г.Сызрань | 400кВА | ------ | 42.4
489 | Реконструкция ВЛ-0,4 кВ от КТП-246/180 кВА | [8 empty] | 2.45 | 12.2794 | [16 empty] | 10000766 | г.Сызрань | 180кВА | ------ | 52.23
490 | Реконструкция ВЛ-0,4 кВ от КТП-123/160 кВА | [8 empty] | 2.64 | 13.2317 | [16 empty] | 10000774 | г.Сызрань | 160кВА | ------ | 66.15
491 | Реконструкция ВЛ-6кВ Ф-28 Тяжмаш | [8 empty] | 3.8 | 14.2044 | [15 empty] | школа№38, котельная-2, воинская часть №65430,дет.сад | 10000841 | г.Сызрань
492 | Реконструкция ВЛ-0,4кВ КТП-36 | [8 empty] | 2.4 | 12.0288 | [16 empty] | 10000597 | г.Сызрань | 100кВА |  | 74.51
493 | Реконструкция ВЛ-0,4кВ КТП-133 | [8 empty] | 2.28 | 11.4274 | [16 empty] | 10002652 | г.Сызрань | 250кВА |  | 26.91
494 | Реконструкция ВЛ-0,4кВ КТП-138 | [8 empty] | 1.32 | 6.6158 | [16 empty] | 10001197 | г.Сызрань | 100кВА |  | 55.66
495 | Реконструкция ВЛ-0,4кВ КТП-53 | [8 empty] | 1.2 | 6.0144 | [16 empty] | 10000945 | г.Сызрань | 100кВА |  | 22.79
496 | Реконструкция ВЛ-0,4кВ КТП-59 | [8 empty] | 1.4 | 7.0168 | [16 empty] | 10000821 | г.Сызрань | 320кВА |  | 14.24
497 | Реконструкция ВЛ-0,4кВ ЦРП-2 | [8 empty] | 3 | 15.036 | [16 empty] | 10000842 | г.Сызрань | 315кВА |  | 49.6
Хворостянский район
498 | Реконструкция ВЛ-0,4 кВ Ф-1,2 от КТП Хв 420/100 кВА с заменой КТП | [8 empty] | 4.03 | 21.1964 | [13 empty] | КТП-Договор КП №43/1494 от 03.07.2009г. №41;ВЛ-Договор КП №40 от 04.03.2009г. |  |  | ВЛ-21000026;КТП-21000226 | с.Хворостянка,Хворостянский район | 160кВА | 160кВА | 80 | Без увеличения
499 | Реконструкция ВЛ-0,4 кВ от КТП Хв 407/160 кВА с заменой КТП | [8 empty] | 1.71 | 9.6145 | [13 empty] | КТП-Договор КП №43/1494 от 03.07.2009г. №37;ВЛ-Договор КП №31 от 21.10.2009г. |  |  | ВЛ-21000028;КТП-21000222 | с.Хворостянка,Хворостянский район | 160кВА | 160кВА | 40 | Без увеличения
500 | Реконструкция ВЛ-0,4 кВ от КТП Хв 311/250 кВА с заменой КТП | [8 empty] | 1 | #REF! | [13 empty] | КТП-Договор КП №43/1494 от 03.07.2009г. №33;ВЛ-Договор КП №24 от 04.03.2009г. |  |  | ВЛ-21000031;КТП-21000218 | с.Хворостянка,Хворостянский район | 250кВА | 250кВА | 50 | Без увеличения
501 | Реконструкция КТП Нов 102/100 кВА с заменой КТП | [9 empty] | 0.998 | [13 empty] | КТП-Договор КП №44 от 22.09.2009г.№6 |  |  | КТП-21000240 | с.Новокуровка,Хворостянский район | 100кВА | 100кВА | 50 | Без увеличения
502 | Реконструкция ВЛ-0,4 кВ от КТП Вл 206/160 кВА с заменой КТП | [8 empty] | 0.5 | 3.55 | [13 empty] | КТП-Договор КП №43/1494 от 03.07.2009г. №25;ВЛ-Договор КП №19 от 04.03.2009г. |  |  | ВЛ-21000046;КТП-21000210 | с.Гремячка,Хворостянский район | 160кВА | 160кВА | 20 | Без увеличения
503 | Реконструкция КТП Нов 105/100 кВА с заменой КТП | [9 empty] | 0.998 | [13 empty] | КТП-Договор КП №43/1494 от 03.07.2009г. №17 |  |  | КТП-21000202 | с.Елань,Хворостянский район | 100кВА | 100кВА | 20 | Без увеличения
504 | Реконструкция ВЛ-0,4 кВ от КТП Аб 1411/100 кВА с заменой КТП | [8 empty] | 1.6 | 9.0172 | [13 empty] | КТП-Договор КП №43/1494 от 03.07.2009г. №8;ВЛ-Договор КП №24 от 04.03.2009г. |  |  | ВЛ-21000042;КТП-21000194 | с.Новотулка,Хворостянский район | 100кВА | 100кВА | 80 | Без увеличения
505 | Реконструкция ВЛ-0,4 от КТП Сов 1509/160 кВА с заменой КТП | [8 empty] | 0.43 | 3.1992 | [13 empty] | КТП-Договор КП №43/1494 от 03.07.2009г. №47;ВЛ-Договор БП №5006 от 28.05.2014г. |  |  | ВЛ-21000289;КТП-21000232 | п.Прогресс,Хворостянский район | 160кВА | 160кВА | 30 | Без увеличения
506 | Реконструкция ВЛ-0,4 кВ от КТП Мас 1701/160 кВА с заменой КТП | [8 empty] | 1 | 6.056 | [13 empty] | КТП-Договор КП №43/1494 от 03.07.2009г. №49;ВЛ-Договор КП №31 от 04.03.2009г. |  |  | ВЛ-21000245;КТП-21000234 | с.Студенцы,Хворостянский район | 250кВА | 250кВА | 40 | Без увеличения
507 | Реконструкция ВЛ-6 кВ Ф-17 ПС "Совхозная-2" | [8 empty] | 3.3 | 12.3354 | [13 empty] | ВЛ-Договор КП №29 от 04.03.2009г. |  |  | ВЛ-21000010 | п.Прогресс,Хворостянский район
508 | Реконструкция ВЛ-0,4 кВ от КТП Хв 414/100 кВА с заменой КТП | [8 empty] | 0.92 | 5.609 | [13 empty] | КТП-Договор КП №1 от 20.01.2016г.;ВЛ-Договор КП №1 от 20.01.2016г. |  |  | ВЛ-21000302;КТП-21000303 | с.Хворостянка,Хворостянский район | 100кВА | 100кВА | 60 | Без увеличения
509 | Реконструкция ВЛ-0,4кВ от КТП Хв 309/160кВА | [8 empty] | 1.4 | 7.0168 | [13 empty] | КТП- Договор КП №43/1494 от 03.07.2009г. №32;ВЛ-Договор КП №7 04.03.2009г. | п.13-ВЛ |  | КТП-21000217;ВЛ-21000038 | Хворостянский р-н,с.Хворостянка | 160 | 160 | 80
510 | Реконструкция ВЛ-0,4кВ от КТП Хв 321/100кВА с заменой КТП(Тр-р 10/0,4кВ) | [8 empty] | 0.2 | 2.0004 | [13 empty] | КТП- Договор КП №43/1494 от 03.07.2009г. №10;ВЛ-Договор КП №23 от 04.03.2009г. | п.36-ВЛ п.118-КТП |  | ЗТП-21000195;ВЛ-21000033 | Хворостянский р-н,с.Хворостянка | 100 | 100 | 20
511 | Реконструкция ВЛ-0,4кВ от КТП Хв 322/25кВА с заменой КТП(Тр-р 10/0,4кВ) | [8 empty] | 0.2 | 1.9044 | [13 empty] | КТП- Договор КП №43/1494 от 03.07.2009г. №6;ВЛ-Договор КП №34 от 04.03.2009г. | п.31-ВЛ п.117-КТП |  | КТП-21000191;ВЛ-21000035 | Хворостянский р-н,с.Хворостянка | 63 | 63 | 80
512 | Реконструкция КЛ-0,4кВ от ЗТП Хв 323/2х160кВА | [8 empty] | 0.5 | 3.7235 | [13 empty] | КЛ- Договор КП №42 от 04.03.2009г. №6 | п.84-КЛ | Д/с "Зоренька" | КЛ-21000044 | Хворостянский р-н,с.Хворостянка | 160 | 160 | 60
513 | Реконструкция ВЛ-0,4кВ от КТП Хв 404/100кВА с заменой КТП(Тр-р 10/0,4кВ) | [8 empty] | 0.4 | 3.0028 | [13 empty] | КТП- Договор КП №43/1494 от 03.07.2009г. №11;ВЛ-Договор КП №28 0о 04.03.2009г. | п.17-ВЛ п.120-КТП |  | КТП-21000196;ВЛ-21000020 | Хворостянский р-н,с.Хворостянка | 100 | 100 | 40
514 | Реконструкция ВЛ-0,4кВ от КТП Хв 411/250кВА с заменой КТП(Тр-р 10/0,4кВ) | [8 empty] | 0.5 | #REF! | [13 empty] | КТП- Договор КП №43/1494 от 03.07.2009г. №38;ВЛ-Договор КП №3 от 04.03.2009г. | п.20-ВЛ п.124-КТП |  | КТП-21000223;Вл-21000157 | Хворостянский р-н,с.Хворостянка | 250 | 250 | 30
515 | Реконструкция ВЛ-0,4кВ от КТП Хв 424/100кВА с заменой КТП(Тр-р 10/0,4кВ) | [8 empty] | 0.8 | 5.0076 | [13 empty] | КТП- Договор КП №43/1494 от 03.07.2009г. №7;ВЛ-Договор КП №33 от 04.03.2009г. | п.23-ВЛ п.129-КТП |  | КТП-21000192;ВЛ-21000039 | Хворостянский р-н,с.Михайловка | 100 | 100 | 5
516 | Реконструкция ВЛ-0,4кВ от КТП Хв 427/100кВА с заменой КТП(Тр-р 10/0,4кВ) | [8 empty] | 0.9 | 5.5088 | [13 empty] | КТП- Договор КП №44 от 22.09.2009г. №1;ВЛ-Договор б/н | п.24-ВЛ п.132-КТП |  | КТП-21000235;ВЛ-21000280 | Хворостянский р-н,с.Хворостянка | 100 | 100 | 30
517 | Реконструкция ВЛ-0,4кВ от КТП Вл 308/100кВА с заменой КТП(Тр-р 10/0,4кВ) | [8 empty] | 1.4 | 8.0148 | [13 empty] | КТП- Договор КП №43/1494 от 03.07.2009г. №31;ВЛ-Договор КП №4 от 04.03.2009г. | п.41-ВЛ п.110-КТП |  | КТП-21000216;ВЛ-21000141 | Хворостянский р-н,с.Соловьёво | 100 | 100 | 40
518 | Реконструкция ВЛ-0,4кВ от КТП Вл 204/250кВА с заменой КТП(Тр-р 10/0,4кВ) | [8 empty] | 2 | #REF! | [13 empty] | КТП- Договор КП №43/1494 от 03.07.2009г. №24;ВЛ-Договор КП №19 0т 04.03.2009г. | п.38-ВЛ п.102-КТП |  | КТП-21000209;ВЛ-21000209 | Хворостянский р-н,с.Гремячка | 160 | 160 | 10
519 | Реконструкция КТП Нов 110/250кВА с заменой КТП(Тр-р 10/0,4кВ) | [9 empty] | #REF! | [13 empty] | КТП- Договор КП №43/1494 от 03.07.2009г. №20 | п.91-КТП |  | 21000205 | Хворостянский р-н,с.Елань | 160 | 160 | 20
520 | Реконструкция КТП Нов 128/180кВА с заменой КТП(Тр-р 10/0,4кВ) | [9 empty] | 1.044 | [13 empty] | КТП- Договор КП №43/1494 от 03.07.2009г. №5 | п.94-КТП |  | 21000190 | Хворостянский р-н,с.Романовка | 160 | 160 | 30
521 | Реконструкция КТП Нов 130/250кВА с заменой КТП(Тр-р 10/0,4кВ) | [9 empty] | #REF! | [13 empty] | КТП- Договор КП №43/1494 от 03.07.2009г. №23 | п.95-КТП |  | 21000208 | Хворостянский р-н,с.Чагра | 100 | 100 | 30
522 | Реконструкция КТП Нов 502/100кВА с заменой КТП(Тр-р 10/0,4кВ) | [9 empty] | 0.998 | [13 empty] | КТП- Договор КП №43/1494 от 03.07.2009г. №9 | п.135-КТП | Школа №1,с.Новокуровка | 21000193 | Хворостянский р-н,с.Новокуровка | 100 | 100 | 40
523 | Реконструкция КТП Сов 1512/40кВА с заменой КТП(Тр-р 6/0,4кВ) | [9 empty] | 0.913 | [13 empty] | КТП - Договор №7731 от 16.06.2020г | б/н |  |  | Хворостянский р-н,с.Прогресс | 40 | 40 | 50
524 | Реконструкция КТП Сов 1703/160кВА с заменой КТП(Тр-р 6/0,4кВ) | [9 empty] | 1.044 | [13 empty] | КТП- Договор КП №43/1494 от 03.07.2009г. №2 | п.140-КТП | ФАП | 21000188 | Хворостянский р-н,с.Прогресс | 160 | 160 | 60
525 | Реконструкция КТП Вл 203/160кВА с заменой КТП(Тр-р 10/0,4кВ) | [9 empty] | 1.044 | [13 empty] | КТП- Договор КП №43/1494 от 03.07.2009г. №4 | п.101-КТП | Водозабор | 21000189 | Хворостянский р-н,с.Владимировка | 160 | 160 | 50
526 | Реконструкция КТП Вл 301/160кВА с заменой КТП(Тр-р 10/0,4кВ) | [9 empty] | 1.044 | [13 empty] | КТП- Договор КП №43/1494 от 03.07.2009г. №26 | п.104-КТП | Школа,д/сад | 21000211 | Хворостянский р-н,с.Владимировка | 160 | 160 | 60
527 | Реконструкция КТП Хв 107/160кВА с заменой КТП(Тр-р 10/0,4кВ) | [9 empty] | 1.044 | [13 empty] | КТП- Договор КП №43/1494 от 03.07.2009г. №19 | п.90-КТП | Водозабор | 21000204 | Хворостянский р-н,с.Хворостянка | 160 | 160 | 10
528 | Реконструкция КТП Хв 115/100кВА с заменой КТП(Тр-р 10/0,4кВ) | [9 empty] | 0.998 | [13 empty] | КТП- Договор КП №43/1494 от 03.07.2009г. №21 | п.92-КТП | Водозабор | 21000206 | Хворостянский р-н,с.Хворостянка | 100 | 100 | 10
529 | Реконструкция КТП Хв 302/250кВА с заменой КТП(Тр-р 10/0,4кВ) | [9 empty] | #REF! | [13 empty] | КТП- Договор КП №43/1494 от 03.07.2009г. №16 | п.105-КТП |  | 21000201 | Хворостянский р-н,с.Хворостянка | 250 | 250 | 40
530 | Реконструкция КТП Хв 410/100кВА с заменой КТП(Тр-р 10/0,4кВ) | [9 empty] | 0.998 | [13 empty] | КТП- Договор КП №43/1494 от 03.07.2009г. №13 | п.123-КТП |  | 21000198 | Хворостянский р-н,с.Хворостянка | 100 | 100 | 40
531 | Реконструкция КТП Хв 415/100кВА с заменой КТП(Тр-р 10/0,4кВ) | [9 empty] | 0.998 | [13 empty] | КТП- Договор КП №43/1494 от 03.07.2009г. №39 | п.125-КТП |  | 21000224 | Хворостянский р-н,с.Хворостянка | 100 | 100 | 40
532 | Реконструкция КТП Хв 425/100кВА с заменой КТП(Тр-р 10/0,4кВ) | [9 empty] | 0.998 | [13 empty] | КТП- Договор КП №44 от от 22.09.2009г. №2 | п.130-КТП |  | 21000236 | Хворостянский р-н,с.Новотулка | 100 | 100 | 60
533 | Реконструкция КТП Хв 426/100кВА с заменой КТП(Тр-р 10/0,4кВ) | [9 empty] | 0.998 | [13 empty] | КТП- Договор КП №44 от от 22.09.2009г. №3 | п.131-КТП |  | 21000237 | Хворостянский р-н,с.Новотулка | 100 | 100 | 60
534 | Реконструкция КТП Хв 428/100кВА с заменой КТП(Тр-р 10/0,4кВ) | [9 empty] | 0.998 | [13 empty] | КТП- Договор КП №44 от от 22.09.2009г. №4 | п.133-КТП |  | 21000238 | Хворостянский р-н,с.Новотулка | 100 | 100 | 10
535 | Реконструкция КТП Мас 405/160кВА с заменой КТП(Тр-р 10/0,4кВ) | [9 empty] | 1.044 | [13 empty] | КТП- Договор КП №43/1494 от 03.07.2009г. №36 | п.121-КТП | Водозабор | 21000221 | Хворостянский р-н,с.Иерусалим | 160 | 160 | 10
536 | Реконструкция КТП Аб 1406/250кВА с заменой КТП(Тр-р 10/0,4кВ) | [9 empty] | #REF! | [13 empty] | КТП- Договор КП №3652 от от 01.04.2013г. | п.138-КТП | Водозабор | 21000285 | Хворостянский р-н,с.Новотулка | 250 | 250 | 30
г.о. Чапаевск
537 | Реконструкция КЛ-0,4 кВ от ТП-70-Ленина д.53 | [8 empty] | 0.3 | 2.2341 | [13 empty] | БП №14 от 21.07.2006 | п.245 |  | 32000246 | ул.Ленина,53
538 | Реконструкция КЛ-0,4 кВ протяженностью 30 м ( от ТП-41- школа №13) | [8 empty] | 0.15 | 1.117 | [13 empty] | БП №14 от 21.07.2006 | п.290 |  | 32000291 | Школа №13 Ленина 70
539 | Реконструкция КЛ-0,25 кВ ф."Чапаева 4" ( ТП "Ч") | [8 empty] | 0.2 | 1.4894 | [13 empty] | БП №14 от 21.07.2006 | п.423 |  | 32000424 | ул.Чапаева,4
540 | Реконструкция КЛ-0,4 кВ от ТП 12 | [8 empty] | 0.15 | 1.117 | [13 empty] | БП №14 от 21.07.2006 | п.275 |  | 32000276 | ул. Володарского,4
541 | Реконструкция КЛ-0,4 кВ от ТП-17 -Гостина,9 ,Гостиная, 11 | [8 empty] | 0.4 | 2.9788 | [13 empty] | БП №14 от 21.07.2006 | п.283 |  | 32000284 | ул.Гостиная,9, 11
542 | Реконструкция КЛ-0,4 кВ ТП-17 Чозип-Котовского, 13 | [8 empty] | 0.07 | 0.52129 | [13 empty] | БП №14 от 21.07.2006 | п.285 |  | 32000286 | ул.Котовского, 13
543 | Реконструкция КЛ-0,4 кВ ТП-17 Чозип-Котовского, 15 | [8 empty] | 0.07 | 0.52129 | [13 empty] | БП №14 от 21.07.2006 | п.286 |  | 32000287 | ул.Котовского, 15
544 | Реконструкция КЛ-0,4 кВ от КТП-35- Школа№10 | [8 empty] | 0.36 | 2.6809 | [13 empty] | БП №14 от 21.07.2006 | п.219 |  | 32000220 | ул.Жуковского
545 | Реконструкция КЛ-10 кВ к дому 36 по ул. Котовского 12135 м (КЛ-10кВ ТП№13-ТП№11(ЧОЗИП)(КЛ1,2) | [8 empty] | 2х0,2 | 3.3044 | [13 empty] | БП №14 от 21.07.2006 | п.359 |  | 32000360 | ул.Котвского
546 | Реконструкция КЛ-6 кВ ввод с ТП "Ф/К"(ТП"Ч") ( КЛ-6кВ ТП”НК”-ТП”Ч”) | [8 empty] | 0.39 | 4.3321 | [13 empty] | БП №14 от 21.07.2006 | п.386 |  | 32000387 | ул.Тарасова, Орджоникидзе
547 | Реконструкция КЛ-10 кВ от ТП ГПП-110/10ЧОЗИП- ТП-17 | [8 empty] | 0.45 | 4.9986 | [13 empty] | БП №14 от 21.07.2006 | л.356 |  | 32000357 | ул.Котовского
548 | Реконструкция КЛ-10 кВ к дому 36 по ул. Котовского 12135 м (КЛ-10кВ РП-1-ТП№4(ЧОЗИП) | [8 empty] | 0.64 | 7.1091 | [13 empty] | БП №14 от 21.07.2006 | п.359 |  | 32000360 | территория завода
549 | Реконструкция КЛ 10 кВ к дому 36 по ул. Котовского 12135 м (КЛ-10кВ ТП-17-ТП№22(ЧОЗИП) | [8 empty] | 0.27 | 2.9992 | [13 empty] | БП №14 от 21.07.2006 | п.359 |  | 32000360 | ул.Котовского
550 | Реконструкция КЛ-10 кВ протяженностью 2300 м (ТП-56- ТП-68) | [8 empty] | 0.7 | 7.7756 | [13 empty] | БП №14 от 21.07.2006 | п.330 |  | 32000331 | ул.Железнодорожная
551 | Реконструкция КЛ-6 кВ ввод с ТП"ДОЦ"(ТП"Строительная1) | [8 empty] | 0.4 | 4.4432 | [13 empty] | БП №14 от 21.07.2006 | п.365 |  | 32000366 | ул.Строительная
552 | Реконструкция КЛ -3 кВ от п/ст "х-16" до "х-7" 1200 М (ТП-70-КТП-Х-3) | [8 empty] | 0.7 | 7.7756 | [13 empty] | БП №14 от 21.07.2006 | п.239 |  | 32000240 | ул.Ленина
Челно-Вершинский участок
553 | Реконструкция ВЛ-0,4 кВ от КТП ЧВ-111/250 кВА с заменой КТП | [8 empty] | 2 | #REF! | [13 empty] | Собственность АО "ССК" |  |  | 01000170;01000171 | с.Челно-Вершины УЛ.Старшинова | 250 | 250 | 28
554 | Реконструкция ВЛ-0,4 кВ от КТП ЧВ-411/400 кВА с заменой КТП | [8 empty] | 0.065 | 2.6028 | [13 empty] | Собственность АО "ССК" |  |  | 01000228; 01000229 | с.Челно-Вершины | 400 | 400 | 1
Шенталинский район
556 | Реконструкция КТП Ш 306/160 кВА | [9 empty] | 1.044 | [13 empty] | договор КП 2198 от 01.02.2018г. |  |  | №02000217 | ст.Шентала УЛ.Канашская . | 160 | 160 | 23
557 | Реконструкция КТП Ш 222/250 кВА | [9 empty] | #REF! | [13 empty] | договор КП 2198 от 01.02.2018г. |  |  | №02000218 | ст.Шентала УЛ.Вокзальная | 250 | 250 | 45
558 | Реконструкция КТП Ш 305/400 кВА | [9 empty] | 2.277 | [13 empty] | договор КП 2198 от 01.02.2018г. |  |  | №02000216 | ст.Шентала УЛ.Канашская | 400 | 400 | 16
559 | Реконструкция КЛ-10 кВ Ф-Ш-2 | [8 empty] | 0.24 | 1.1227 | [16 empty] | № 02000172 | ст. Шентала
Шигонский район
560 | Реконструкция ВЛ-0,4 кВ от КТП У 1008/400 кВА | [8 empty] | 0.8 | 4.0096 | [16 empty] | 11000144 | с. Усолье ул Королёва
561 | Реконструкция ВЛ-0,4 кВ от КТП Ш 420/250 кВА | [8 empty] | 1.2 | 6.0144 | [16 empty] | 11000093 | с. Шигоны улЭнтузиастов
562 | Реконструкция ВЛ-0,4 кВ от КТП Ш 602 | [8 empty] | 0.7 | 3.5084 | [16 empty] | 11000091 | с. Малячкино ул. Новая
563 | Реконструкция ВЛ-0,4 кВ от КТП Ш 415 | [8 empty] | 0.8 | 4.0096 | [16 empty] | 11000126 | с. Шигоны ул. Кооперативная
564 | Реконструкция КТП Ш 508/560 кВА с заменой на КТП 400 кВА | [8 empty] | 400 | 2.277 | [16 empty] | 11000155 | с. Шигоны ул. Кооперативная | 560 | 560 | 5
565 | Реконструкция КТП М 501/100 кВА с заменой КТП | [9 empty] | 0.998 | [16 empty] | 11000112 | с.Муранка , Водозабор | 100 | 100 | 30
566 | Реконструкция КТП Ш 521/100 кВА с заменой КТП | [9 empty] | 0.998 | [16 empty] | 11000079 | с. Шигоны ул. Мира | 100 | 100 | 40
567 | Реконструкция КТП Ш 310/250 кВА с заменой КТП | [9 empty] | #REF! | [16 empty] | 11000109 | п. Пионер Водозабор | 250 | 250 | 30
568 | Реконструкция КТП Ш 615/100 кВА с заменой КТП | [9 empty] | 0.998 | [16 empty] | 11000111 | с. Малячкино Водозабор | 100 | 100 | 10
569 | Реконструкция КТП Б 405/250 кВА с заменой КТП | [9 empty] | #REF! | [16 empty] | 11000120 | с Ст.Тукшум | 250 | 160 | 5
570 | Реконструкция КТП Б 108/100 кВА с заменой КТП | [9 empty] | 0.998 | [16 empty] | 11000116 | п. Береговой ул. Школьная | 100 | 160 | 7 | Без увеличения
571 | Реконструкция КТП У 203/100 кВА с заменой КТП | [9 empty] | 0.998 | [16 empty] | 11000089 | с. Усолье ул Мира | 100 | 100 | 20
572 | Реконструкция КТП У 1001/250 кВА с заменой КТП | [9 empty] | #REF! | [16 empty] | 11000085 | с. Усолье ул Олимпийская | 250 | 250 | 30
573 | Реконструкция КТП К 205/100 кВА с заменой КТП | [9 empty] | 0.998 | [16 empty] | 11000107 | с.Кузькино ул Советская | 100 | 160 | 10
574 | Реконструкция КТП У 202/250 кВА с заменой КТП | [9 empty] | #REF! | [16 empty] | 11000095 | с Усолье Пансионат ул Мира | 250 | 250 | 40
575 | Реконструкция КТП У 1202/160 кВА с заменой КТП | [9 empty] | 1.044 | [16 empty] | 11000142 | с. Усолье Уч.хоз | 160 | 160 | 5
576 | Реконструкция КТП Ш 407/100 кВА с заменой КТП | [9 empty] | 0.998 | [16 empty] | 11000096 | с. Шигоны ул. Кооперативная | 100 | 160 | 10
577 | Реконструкция КТП Н 412/250 кВА с заменой КТП | [9 empty] | #REF! | [16 empty] | 11000075 | с. Климовка ул.Новая | 250 | 250 | 40
578 | Реконструкция ВЛ-0,4 кВ от КТП М 206/250 кВА с заменой КТП | [8 empty] | 3.5 | #REF! | [16 empty] | 11000072-ВЛ 11000071-КТП | с Муранка ул. Южная | 250 | 250 | 50
579 | Реконструкция ВЛ-0,4 кВ от КТП Л 402/400 кВА с заменой КТП | [8 empty] | 1.5 | 9.795 | [16 empty] | 11000141-ВЛ 11000139-КТП | с. Львовка ул. Новая | 400 | 400 | 30
580 | Реконструкция ВЛ-10 кВ Ф-4,5,7 ПС "Шигоны" | [8 empty] | 2.2 | 8.2236 | [16 empty] | 11000094,1100008,11000134 | с Шигоны
581 | Реконструкция ВЛ-6 кВ Ф-4 ПС "Сытовка" | [8 empty] | 0.5 | 1.869 | [16 empty] | 11000140 | с Львовка
582 | Реконструкция КВЛ-6 кВ Ф-7 ПС "Переволоки" | [8 empty] | вл-3,5 кл-0,3 | 14.4864 | [16 empty] | 10005227 | с. Образцовое
583 | Реконструкция ВЛ-0,4кВ от КТП Н 117/160 кВА с заменой КТП | [8 empty] | 0.175 | 1.9211 | [13 empty] | КП № 3307 от 20.12.2011 г. | 3 - КТП 4 - ВЛ | школа, отопительный газовый модуль | 11000073-КТП 11000074-ВЛ | Шигонский р-н, п. Луговской | 160 кВА | 160 кВА | 12.6
584 | Реконструкция ВЛ-0,4кВ от КТП Ш 521 | [8 empty] | 0.255 | 1.2781 | [13 empty] | КП № 3307 от 20.12.2011 г. | 11 | отопительный газовый модуль | 11000081 | с. Шигоны
585 | Реконструкция ВЛ-0,4кВ от КТП Ш 709 | [8 empty] | 0.7 | 3.5084 | [13 empty] | КП № 3307 от 20.12.2011 г. | 14 |  | 11000084 | с. Шигоны
586 | Реконструкция КТП Н 308/63 кВА с заменой КТП | [9 empty] | 0.939 | [13 empty] | КП № 3307 от 20.12.2011 г. | 35 | Швейная фабрика | 11000105 | Шигонский р-н, с. Новодевичье | 60 кВА | 60 кВА | 26
587 | Реконструкция КТП Н 203/160 кВА с заменой КТП | [9 empty] | 1.044 | [13 empty] | КП № 3307 от 20.12.2011 г. | 36 | Детсад | 11000106 | Шигонский р-н, с. Новодевичье | 160 кВА | 160 кВА | 20
588 | Реконструкция ВЛ-0,4 кВ от КТП К 205 | [8 empty] | 0.2 | 1.0024 | [13 empty] | КП № 3307 от 20.12.2011 г. | 38 | школа | 11000108 | Шигонский р-н, с. Кузькино
589 | Реконструкция ВЛ-0,4 кВ от КТП Б 108 | [8 empty] | 0.37 | 1.8544 | [13 empty] | КП № 3307 от 20.12.2011 г. | 47 |  | 11000117 | Шигонский р-н, п. Береговой
590 | Реконструкция ВЛ-0,4 кВ от КТП Н 501/63 с заменой КТП | [8 empty] | 0.085 | 0.42602 | [13 empty] | КП № 3307 от 20.12.2011 г. | 53- КТП 54 -ВЛ | Водозабор | 11000124-ВЛ 11000123-КТП | Шигонский р-н, п. Подвалье, водозабор | 63 кВА | 63 кВА | 4
591 | Реконструкция ВЛ-0,4 кВ от КТП Б 203/100 кВА с заменой КТП | [8 empty] | 0.35 | 2.7522 | [13 empty] | КП № 3307 от 20.12.2011 г. | 61-КТП 62 -ВЛ | Животноводчес- кая ферма | 11000132-ВЛ 11000131-КТП | Шигонский р-н, п. Золотой | 100 кВА | 100 кВА | 1.8
592 | Реконструкция КТП Н 307/250 кВА с заменой КТП | [9 empty] | #REF! | [13 empty] | КП № 3307 от 20.12.2011 г. | 65 |  | 11000135 | Шигонский р-н, с. Новодевичье | 250 кВА | 250 кВА | 15
593 | Реконструкция КТП Н 205/100 кВА с заменой КТП | [9 empty] | 0.998 | [13 empty] | КП № 3307 от 20.12.2011 г. | 67 |  | 11000137 | Шигонский р-н, с. Новодевичье | 100 кВА | 100 кВА | 7
594 | Реконструкция КТП Ш 509/100 кВА с заменой КТП | [9 empty] | 0.998 | [13 empty] | КП № 3307 от 20.12.2011 г. | 81 |  | 11000151 | с. Шигоны | 100 кВА | 100 кВА | 3.5
595 | Реконструкция КТП С 1012/100 кВА с заменой КТП | [9 empty] | 0.998 | [13 empty] | КП № 3307 от 20.12.2011 г. | 90 |  | 11000160 | Шигонский р-н, с. Комаровка, СДТ "Лешев овраг" | 100 кВА | 100 кВА | 2
596 | Реконструкция КЛ-0,4 кВ от КТП Ш 701 | [8 empty] | 0.25 | 1.8618 | [13 empty] | КП № 3307 от 20.12.2011 г. | 91, 93 |  | 11000161, 11000163 | с. Шигоны
#REF!
Note on AC129: Автор:

## Лист2
Реконструкция ВЛ-6 кВ от опоры 2408/19 до ТП Л 2409/250 кВА и ТП Л 2410/250 кВА | 1.06 | 3.4355 | 0.34355 | 3.0919 | Волжский р-н, с. Лопатино
Реконструкция ТП Л 2409/250 кВА с заменой на КТП 630 кВА |  | 2.997 | 0.2997 | 2.6973 | Волжский р-н, с. Лопатино
Реконструкция ТП Л 2410/250 кВА с заменой на КТП 630 кВА |  | 2.997 | 0.2997 | 2.6973 | Волжский р-н, с. Лопатино
Реконструкция ВЛ-0,4 кВ Ф-1, 2, 3, 4, 5, 6 от ТП Л 2409/250 кВА | 6.3 | 31.626 | 3.1626 | 28.4634 | Волжский р-н, с. Лопатино
Реконструкция ВЛ-0,4 кВ Ф-1, 2, 3, 4, 5 от ТП Л 2410/250 кВА | 5.4 | 27.108 | 2.7108 | 24.3972 | Волжский р-н, с. Лопатино