## СВОД
Форма 1
Приказ ФАС России
от 06.05.2015г. № 329/15
Форма раскрытия информации об объектах инфраструктуры, к которым предоставляется доступ
Наименование объекта инфраструктуры | Перечень специальных объектов инфраструктуры |  | Перечень актов, которыми установлены требования к специальным объектам инфраструктуры и нормы их проектирования, технические требования к размещению сетей электросвязи (их отдельных элементов) на специальных объектах инфраструктуры, общие требования по техническому обслуживанию специальных объектов инфраструктуры | Перечень актов, которыми установлены требования к сопряженным объектам инфраструктуры, технологические нормы и требования к размещению сетей электросвязи (их отдельных элементов) на сопряженных объектах инфраструктуры, нормы проектирования сопряженных объектов инфраструктуры, иные требования, обеспечивающие возможность размещения сетей электросвязи (их отдельных элементов) на сопряженных объектах инфраструктуры | Порядок формирования тарифов за предоставление доступа к инфраструктуре
| Местонахождение специального объекта инфраструктуры | Протяженность (площадь) специального объекта инфраструктуры (км) |  |  | Ссылки на документы, устанавливающие порядок формирования тарифов за предоставление доступа к инфраструктуре | Тарифы. | Условия дифференциации тарифов
1 | 2 | 3 | 4 | 5 | 4 | 5 | 6
АЛЕКСЕЕВСКИЙ РАЙОН
ВЛ-10 кВ Фидер №2 п/ст Алексеевка на 5 ж/б опорах А204/1-А205/5, проводАС-50 - 0,3 км. |  |  |  | ПУЭ - 7 Глава 2.4 Воздушные линии электропередачи напряжением до 1кВ. Пересечения, сближения, совместная подвеска ВЛ с линиями связи, проводного вещания и РК. Глава 2.5 Воздушные линии электропередачи напряжением выше 1 кВ, Подвеска волоконно-оптических линий связи на ВЛ. Пересечение и сближение ВЛ.с сооружениями связи, сигнализации проводного вещания | Калькуляция | Стоимость одной опоры ВЛ-0,4 кВ - 391 руб./ месяц. Стоимость одной опоры ВЛ-10 кВ, ВЛ-35 кВ 664,69 руб./ месяц | Стоимость одной опоры ВЛ-0,4 кВ (при аренде свыше 1000 опор) - 66,46 руб./ месяц.
ВЛ-10 кВ Фидер № 3 п/ст Алексеевка на 4 ж/б опорах А300/56-А307/2, провод АС-50 - 0,12 км.
ВЛ-10 кВ Фидер №21 п/ст Алексеевка на 3 ж/б опорах А2103/3-2103/4, провод АС-50 - 0,06 км.
ВЛ-10 кВ Фидер №20 п/ст Алексеевка на 5 ж/б опорах А2004/2-А2020/4,провод АС-50 - 0,17 км.
ВЛ-10 кВ Фидер №19 п/ст Алексеевка на 6 ж/б опорах А1900/33-А1901/3, провод АС-50 - 0,18 км
ВЛ-10 кВ Фидер №20 п/ст Алексеевка на 4 ж/б опорах А2000/92-А2111/2, провод АС-50 - 0,12 км.
ВЛ-10 кВ Фидер №20 п/ст Алексеевка на 14 ж/б опорах А2012/4-А2013\9, провод АС-50 - 0,54 км.
ВЛ-10 кВ Фидер № 10 п/ст Алексеевка на 3 ж/б опорах А1002/2-А1023/1, провод АС-50 - 0,05 км.
ВЛ-10 кВ Фидер №14 п/ст Гавриловка на 3 ж/б опорах Гв1400/13-Гв1403/1, провод АС-50 - 0,06 км.
ВЛ-10 кВ Фидер №17 п/ст Алексеевка на 152 ж/б опорах А1700/164-А1705/76, провод А-50 - 4,56 км
ВЛ-10 кВ Фидер №1 п/ст Алексеевка на 12 ж/б опорах А109/9-А110/7, провод АС-50 - 0,42 км.
ВЛ-10 кВ Фидер №10 п/ст Алексеевка на 2 ж/б опорах А1003/2-А1017/1, провод АС-50 - 0,06 км.
ВЛ-10 кВ Фидер №1 п/ст Герасимовка на 8 ж/б опорах Гер100/21-Гер103/4, провод АС-50 - 0,24 км.
ВЛ-10 кВ Фидер №2 п/ст Алексеевка на 1 ж/б опоре А200/79-А220/1, провод АС-50 - 0,01 км.
ВЛ-10 кВ Фидер №7 п/ст Алексеевка на 4 ж/б опорах А700/219-А721/1, провод АС-50 - 0,15 км.
ВЛ-10 кВ Фидер №18 п/ст Алексеевка на 31 ж/б опорах А1800/214-А1809/22, провод АС-50 - 1,1 км.
ВЛ-0,4 кВ от ТП Ор115/160 (быт) на 40 деревянных пропитанных опорах и 11 ж/б опорах, провод АС-25-
ВЛ-0,4 кВ от ТП Ор111/160 (школа) на 6 деревянных пропитанных опорах и 8 ж/б опорах, провод АС-25-
ВЛ-0,4 кВ от ТП Ор110/160 (д.сад) на 8 деревянных пропитанных опорах, провод АС-25-0,28 км
ВЛ-0,4 кВ от ТП Ор610/160 (быт) на 46 деревянных пропитанных опорах, провод АС-25-1,6 км
ВЛ-0,4 кВ от ТП Ор606/250 (клуб) на 10 деревянных пропитанных опорах и 7 ж/б опорах, провод АС-25-
ВЛ-0,4 кВ от ТП Ор703/100 (клуб) на 29 ж/б опорах, провод АС-25-1,0 км
ВЛ-0,4 кВ от ТП А1710/100 (школа/быт) на 42 деревянных пропитанных опорах и 22 ж/б опорах, провод АС-25-
ВЛ-0,4 кВ от ТП А1706/100 (быт) на 24 деревянных пропитанных опорах и 9 ж/б опорах, провод АС-25-
ВЛ-0,4 кВ от ТП А1721/63 (водозабор) на 15 деревянных пропитанных опорах, провод АС-25-0,5 км
ВЛ-0,4 кВ от ТП Гв1410/250 (клуб/школа) на 44 деревянных пропитанных опорах и 41 ж/б опорах, провод АС-25-2,2 км
ВЛ-0,4 кВ от ТП А108/400 (быт) на 17 деревянных пропитанных опорах и 1 ж/б опорах, провод АС-25-0,72км
ВЛ-0,4 кВ от ТП А110/160 (быт) на 41 деревянных пропитанных опорах, провод АС-25-1,435км
ВЛ-0,4 кВ от ТП Гер213/160 (водозабор) на 9 деревянных пропитанных опорах, провод АС-25-0,313км
ВЛ-0,4 кВ от ТП Гер107/160 (быт) на 23 деревянных пропитанных опорах, провод АС-25-0,805км
ВЛ-0,4 кВ от ТП Гер313/250 (быт) на 47 деревянных пропитанных опорах и 17 ж/б опорах, провод АС-25-2,24 км
ВЛ-0,4 кВ от ТП Гер310/250 (школа/быт) на 19 деревянных пропитанных опорах, провод АС-25-0,665 км
ВЛ-0,4 кВ от ТП Гер906/250 (быт) на 3 деревянных пропитанных опорах и 58 ж/б опорах, провод АС-25-2,135 км
ВЛ-0,4 кВ от ТП Ор907/160 (водозабор/быт) на 67 деревянных пропитанных опорах и 6 ж/б опорах, провод АС-25-2,13 км.
ВЛ-0,4 кВ от ТП А1021/160 (быт) на 23 деревянных пропитанных опорах, провод АС-25-0,8 км
ВЛ-0,4 кВ от ТП А1009/160 (школа/быт) на 26 деревянных пропитанных опорах, провод АС-25-0,84 км
ВЛ-0,4 кВ от ТП А1012/160 (клуб) на 13 деревянных пропитанных опорах и 8 ж/б опорах, провод АС-25-0,52 км
ВЛ-0,4 кВ от ТП Гер810/160 (быт) на 91 деревянных пропитанных опорах и 9 ж/б опорах, провод АС-25-2,484 км
ВЛ-0,4 кВ от ТП Гв226/100 (быт) на 67 деревянных пропитанных опорах, провод АС-25-2,12 км
ВЛ-0,4 кВ от ТП Гв220/160 (быт) на 30 деревянных пропитанных опорах, провод АС-25-1,05 км
ВЛ-0,4 кВ от ТП Ор815/160 (быт) на 33 ж/б опорах, провод АС-25-1,26 км
ВЛ-0,4 кВ от ТП Ор816/160 (быт) на 120 ж/б опорах, провод АС-25-3,6 км
ВЛ-0,4 кВ от ТП А704/100 (быт) на 25 ж/б опорах, провод АС-25-0,96 км
ВЛ-0,4 кВ от ТП А705/250 (школа/быт) на 32 ж/б опорах, провод АС-25-1,3 км
ВЛ-0,4 кВ от ТП А706/63 (быт) на 42 ж/б опорах, провод АС-25-1,6 км
ВЛ-0,4 кВ от ТП А203/160 на 5 деревянных пропитанных опорах и 108 ж/б опорах, провод АС-25-4,48 км
ВЛ-0,4 кВ от ТП А207/250 на 12 деревянных пропитанных опорах и 37 ж/б опорах, провод АС-25-1,92 км
ВЛ-0,4 кВ от ТП А2007/400 на 10 деревянных пропитанных опорах и 46 ж/б опорах, провод АС-25-2,2 км
ВЛ-0,4 кВ от ТП А2108/160 на 11 деревянных пропитанных опорах и 21 ж/б опорах, провод АС-25-1,24 км
ВЛ-0,4 кВ от ТП А2004/160 на 8 деревянных пропитанных опорах и 6 ж/б опорах, провод АС-25-0,52 км
ВЛ-0,4 кВ от ТП А2012/100 на 16 деревянных пропитанных опорах и 21 ж/б опорах, провод АС-25-1,44 км
ВЛ-0,4 кВ от ТП А2019/160 на 67 ж/б опорах, провод АС-25-2,64 км
ВЛ-0,4 кВ от ТП А2009/250 на 31 ж/б опорах, провод АС-25-1,2 км
ВЛ-0,4 кВ от ТП А2006/250 на 2 ж/б опорах, провод АС-25-0,04 км
ВЛ-0,4 кВ от ТП А2111/160 на 12 ж/б опорах, провод АС-25-0,44 км
ВЛ-0,4 кВ от ТП А2102/400 на 20 ж/б опорах, провод АС-25-0,76 км
ВЛ-0,4 кВ от ТП А219/160 на 78 ж/б опорах, провод АС-25-3,08 км
ВЛ-0,4 кВ от ТП А213/160 на 24 ж/б опорах, провод АС-25-0,92 км
ВЛ-0,4 кВ от ТП А216/250 на 114 ж/б опорах, провод АС-25-4,42 км
ВЛ-0,4 кВ от ТП А220/100 на 51 ж/б опорах, провод АС-25-2,0 км
ВЛ-0,4 кВ от ТП А2101/160 на 73 ж/б опорах, провод АС-25-2,88 км
ВЛ-0,4 кВ от ТП А1917/100 на 90 ж/б опорах, провод АС-25-3,56 км
ВЛ-0,4 кВ от ТП А2109/160 на 93 ж/б опорах, провод АС-25-3,68 км
ВЛ-0,4 кВ от ТП А2110/160 на 59 ж/б опорах, провод АС-25-2,3 км
ВЛ-0,4 кВ от ТП А303/100 на 27 ж/б опорах, провод АС-25-1,04 км
ВЛ-0,4 кВ от ТП А217/400 на 78 ж/б опорах, провод АС-25-3,08 км
ВЛ-0,4 кВ от ТП А2112/160 на 13 ж/б опорах, провод АС-25-0,48 км
ВЛ-0,4 кВ от ТП А2010/100 на 87 ж/б опорах, провод АС-25-3,44 км
ВЛ-0,4 кВ от ТП А2014/160 на 29 ж/б опорах, провод АС-25-1,12 км
ВЛ-0,4 кВ от ТП А1010/160 на 2 ж/б опорах, провод АС-25-0,04 км
ВЛ-0,4 кВ от ТП по ул. Юбилейной на 61 ж/б опорах, провод АС-25-2,4 км
ВЛ-0,4 кВ от ТП Ор812/160
БОЛЬШЕЧЕРНИГОВСКИЙ РАЙОН
ВЛ 0.4 кВ от КТП 502\100ф 5 пс Августовка |  |  |  | ПУЭ - 7 Глава 2.4 Воздушные линии электропередачи напряжением до 1кВ. Пересечения, сближения, совместная подвеска ВЛ с линиями связи, проводного вещания и РК. Глава 2.5 Воздушные линии электропередачи напряжением выше 1 кВ, Подвеска волоконно-оптических линий связи на ВЛ. Пересечение и сближение ВЛ.с сооружениями связи, сигнализации проводного вещания | Калькуляция | Стоимость одной опоры ВЛ-0,4 кВ - 391 руб./ месяц. Стоимость одной опоры ВЛ-10 кВ, ВЛ-35 кВ 664,69 руб./ месяц | Стоимость одной опоры ВЛ-0,4 кВ (при аренде свыше 1000 опор) - 66,46 руб./ месяц.
ВЛ 0.4кВ от КТП415\250 Ф4 пс Августовка
ВЛ 0.4кВ от КТП 504 \400ф 5 пс Августовка
ВЛ 0.4 кВ от КТП 505 \630 ф5 пс августовка
ВЛ 0.4 кВ от КТП 605 \250ф 6 пс августовка
ВЛ 0.4 кВ от КТП 1202\250 пс Августовка
ВЛ 0.4 кВ от КТП 12 05\400 пс Августовка
ВЛ 0.4 кВ от КТП 12 06 \160 пс Августовка
ВЛ 0.4 кВ от КТП 12 08 \400 пс Августовка
ВЛ 0.4 кВ от КТП 1311\100 пс Августовка
ВЛ 0.4кВ от КТП 204 \250 ф 2 пс Кр.Октябрь
ВЛ 0.4 кВ от КТП 501 \315 ф 5 пс Кр.Октябрь
ВЛ 0.4кВ отКТП 114\160 ф1 пс.Украинка.
ВЛ 0.4 кВ от КТП 1206\160 ф12 пс.Б-Черниговка.
ВЛ 0.4 кВ от КТП 121\160 ф1 пс.Б-Черниговка.
ВЛ 0.4 кВ от ЗТП 117\400 ф1 пс.Б-Черниговка.
ВЛ 0.4 кВ от КТП 913\400 ф1 пс.Б-Черниговка.
ВЛ 0.4 кВ от КТП 102\400 ф1 пс.Б-Черниговка.
ВЛ 0.4 кВ от ЗТП 111\400 ф1 пс.Б-Черниговка.
ВЛ 0.4 кВ от ЗТП 120\160 ф1 пс.Б-Черниговка.
ВЛ 0.4 кВ от ЗТП107\400 ф1 пс Б-Черниговка
ВЛ 0.4 кВ от КТП 105\250 ф1 пс.Б-Черниговка.
ВЛ 0.4 кВ от КТП 910\250 ф9 пс.Б-Черниговка.
ВЛ0,4кв от КТП 109\400 ф1пс Б-Черниговка
ВЛ 0,4кВ от КТП 902\400ф9пс Б-Черниговка
ВЛ 0,4кВ от КТП 119 \100 ф1 пс Б-Черниговка
ВЛ 0,4кВ от КТП 112 \250 ф1 пс Б-Черниговка
ВЛ 0,4кВ от КТП 112 \250 ф1 пс Б-Черниговка
ВЛ 0,4кВ от КТП 108 \250 ф1 пс Полевая
ВЛ 0,4кВ от КТП 517 \250 ф5 пс Пензино
ВЛ 0,4кВ от КТП 115 \100 ф1 пс Полевая
ВЛ 0,4кВ от КТП 506 \63 ф5 пс Полевая
ВЛ 0,4кВ от КТП 201\400 ф1 пс Пензино
ВЛ 0,4кВ от КТП 106\2х400 ф1 пс Полевая
ВЛ 0,4кВ от КТП 108 \2х400 ф1 пс Б-Черниговка
ВЛ 0,4кВ от КТП 504 \63 ф5 пс Пензино.
ВЛ 0,4кВ от КТП 110 \160 ф1 пс Б-Черниговка
ВЛ 0,4кВ от КТП 116 \160 ф1 пс Б-Черниговка
ВЛ 0,4кВ от КТП 602\400 ф6 пс Южная
ВЛ 0,4кВ от КТП 610\100 ф6 пс Южная.
ВЛ 0,4кВ от КТП 905\400 ф9 пс Б-Черниговка
ВЛ 0,4кВ от КТП 901\400 ф9 пс Б-Черниговка
ВЛ 0,4кВ от КТП 909\160 ф9 пс Б-Черниговка
ВЛ 0,4кВ от КТП 911\100 ф9 пс Б-Черниговка
ВЛ 0,4кВ от КТП 114 \400 ф1 пс Б-Черниговка
ВЛ 0,4кВ от КТП 904\250 ф9 пс Б-Черниговка
ВЛ 0,4кВ от КТП 906\250 ф9 пс Б-Черниговка
ВЛ 0,4кВ от КТП 1101\100 ф11 пс Б-Черниговка
ВЛ 0,4кВ от КТП 103 \250 ф1 пс Б-Черниговка
ВЛ 0,4кВ от КТП 103 \250 ф1 пс Б-Черниговка
ВЛ 0,4кВ от КТП 903 \160 ф9 пс Б-Черниговка
ВЛ 0,4кВ от КТП 403 \250 ф4 пс Б-Черниговка
ВЛ 0,4кВ от КТП 407\400 ф4 пс Б-Черниговка
ВЛ 0,4кВ от КТП 407\400 ф4 пс Б-Черниговка
ВЛ 0,4кВ от КТП 607\160 ф6 пс Восток
ВЛ 0,4кВ от КТП 710\250 ф7 пс Восток
ВЛ 0,4кВ от КТП 709\250 ф7 пс Восток
ВЛ 0,4кВ от КТП 1204\100 ф12 пс Августовка
ВЛ 0,4кВ от КТП 712 \250 ф7 пс Полевая
ВЛ 0,4кВ от КТП 413 \63 ф4 пс Б-Черниговка
ВЛ 0,4кВ от КТП 907 \250 ф9 пс Б-Черниговка
ВЛ 0,4кВ от КТП 908 \160 ф9 пс Б-Черниговка
ВЛ 0,4кВ от КТП605\ 160 ф 6 ПС Южная
ВЛ 0.4 кВ от КТП 403\250Ф4 пс Августовка
ВЛ 0.4кВ отКТП 510 \630 ф5 Августовка
ВЛ 0.4 кВ от КТП 602 \250 ф 5 Августовка
ВЛ 0.4 кВ от КТП 106\250 ф1 пс.Б-Черниговка.
ВЛ 0,4кВ от КТП 817 \100 ф8 пс Полевая
ВЛ 0,4кВ от КТП 912\400ф9пс Б-Черниговка
ВЛ 0,4кВ от КТП 912\400ф9пс Б-Черниговка
ВЛ 0.4 кВ от КТП 504\400 ф5 пс.Кр.Октябрь.
ВЛ 0,4кВ от КТП 809 \100 ф8 пс Полевая
ВЛ 0.4 кВ от КТП122\400 ф1Б-Черниговка.
ВЛ 0,4кВ от КТП 107 \160 ф1 пс Пензино
ВЛ 0,4кВ от КТП 506\ 100 ф 5 ПС Южная
ВЛ 0,4кВ от КТП 208\250 ф2 пс Пензино
ВЛ 0,4кВ от Ф -3 ТП 101\630 до ф-1 ПС Полевая
БЕЗЕНЧУКСКИЙ РАЙОН
КЛ 10кВ с ВЛ 10кВ ПС Западная оп. 1303/2 заход в ЗРУ и выход на оп. 1900/51 Ф-19 ПС Западная
ВЛ 10кВ Ф-8 ПС "Переволоки" опора 808/10-809/7
ВЛ 10кВ Ф-24 ПС "Красноселки"-60 м
ВЛ 0,4 кВ от ТП-1 Ф-1 (Мыльная)- 2,1 км
ВЛ 0,4 кВ от КТП 4003/250 - 1,74 км
ВЛ 0,4 кВ от ЗТП 813/250-400 -1,6 км
ВЛ 0,4 кВ от ЗТП 2502/250-0,92
ВЛ 0,4 кВ от КТП 2507/250
ВЛ 10кВ ( в габаритах 35кВ) в с. Иоганнесфельд
ВЛ 10кВ Ф-27 ПС Снисски, L-16 КМ
ВЛ 10кВ ( в габаритах 35кВ)
ВЛ 0,4кВ 0,2 км от КТП 811/250 Ф-8 ОРУ-1 ПС Переволоки
ВЛ 0,4кВ от ТП 806/2*250 по ул. Терешковой
ВЛ 0,4кВ КТП 401/250 Ф-4 Преображенка
ВЛ 0,4кВ КТП 401/250 Ф-4 Преображенка
ВЛ 0,4кВ КТП 2401/250 (420м)
ВЛ 0,4кВ 0,6км от КТП 504/250 Ф-5 ОРУ-1 Безенчук
ВЛ 6 кВ Ф-40 ПС Красноселки-4,9
ВЛ 6 кВ Ф-25 ПС Красноселки-3
ВЛ 10 кВ Ф-8 ПС Переволоки оп 808/1, оп 808/27
ВЛ 10кВ к КТП 704/40 Ф-7 ПС Алексеевская
ВЛ 10кВ к ЗТП 206/250 Ф-2 ПС Западная
ВЛ 10кВ к КТП 1901/630 Ф-19 ПС Переволоки
ВЛ 10кВ к ЗТП 716/250 Ф-7 ПС Снисски
ВЛ 10кВ Ф-7 ПС Масленников отпайка на КТП 708А/100
Пуски к ТП ВЛ 6(10) кВ
ВЛ 10кВ Ф-6 ПС Преображенка
ВЛ 0,4кВ от КТП 2703/250 Ф-27 РП 6/10 Осинки
ВЛ 0,4кВ от ЗТП 2032/400 Ф-20 ПС Западная
ВЛ 0,4кВ от ЗТП 806/400 Ф-8 ПС Переволоки СИП 2А 4х50+1х70
ВЛ 0,4кВ от КТП 816/100 Ф-8 ПС Переволоки СИП 2А 4х50+1х70
ВЛ 0,4кВ от ЗТП 808/250 Ф-8 ПС Переволоки
ВЛ 0,4кВ от КТП 709/60 Ф-7 ПС Масленникова
ВЛ 0,4кВ от КТП 212/160 Ф-2 ПС Натальино
ВЛ 0,4кВ от КТП 717/100 Ф-7 ПС Масленникова
ВЛ 0,4кВ от КТП 707/250 Ф-7 ПС Масленников
ВЛ 0,4кВ от КТП 708/100 Ф-7 ПС Масленников
ВЛ 0,4кВ от КТП 2504/160 Ф-25 ПС Красноселки СИП 4А 4х25
ВЛ 0,4кВ от ЗТП 601/2*400 Ф-6 ПС Преображенка А-25 ВЛ4х25
ВЛ 0,4кВ от КТП 1624/400 Ф-16 ПС Алексеевская
БОГАТОВСКИЙ РАЙОН
ПС Богатое 110/10 ВЛ - 10кВ Ф - 15 |  |  |  | ПУЭ - 7 Глава 2.4 Воздушные линии электропередачи напряжением до 1кВ. Пересечения, сближения, совместная подвеска ВЛ с линиями связи, проводного вещания и РК. Глава 2.5 Воздушные линии электропередачи напряжением выше 1 кВ, Подвеска волоконно-оптических линий связи на ВЛ. Пересечение и сближение ВЛ.с сооружениями связи, сигнализации проводного вещания | Калькуляция | Стоимость одной опоры ВЛ-0,4 кВ - 391 руб./ месяц. Стоимость одной опоры ВЛ-10 кВ, ВЛ-35 кВ 664,69 руб./ месяц | Стоимость одной опоры ВЛ-0,4 кВ (при аренде свыше 1000 опор) - 66,46 руб./ месяц.
ПС Богатое 110/10 ВЛ - 10кВ Ф - 15
ПС Богатое 110/10 ВЛ - 10кВ Ф - 14
ПС Богатое 110/10 ВЛ - 10кВ Ф - 3
ПС Богатое 110/10 ВЛ - 10кВ Ф - 11
ВЛ-0,4 кВ Ф-1 от КТП БОГ303/250
ВЛ-0,4 кВ от КТП БОГ304/160
ВЛ-0,4 кВ от КТП БОГ305/160
ВЛ-0,4 кВ от КТП БОГ616/100
ВЛ-0,4 кВ от КТП БОГ617/160
ВЛ-0,4 кВ от КТП БОГ1201/100
ВЛ-0,4 кВ от КТП БОГ1203/100
ВЛ-0,4 кВ от КТП БОГ1205/320
ВЛ-0,4 кВ от КТП БОГ1207/100
ВЛ-0,4 кВ от КТП БОГ1209/100
ВЛ-0,4 кВ от КТП БОГ1212/250
ВЛ-0,4 кВ от КТП БОГ1213/250
ВЛ-0,4 кВ от КТП БОГ1214/320
ВЛ-0,4 кВ от КТП БОГ1215/100
ВЛ-0,4 кВ от КТП БОГ1217/160
ВЛ-0,4 кВ от КТП БОГ1218/250
ВЛ-0,4 кВ от КТП БОГ1219/100
ВЛ-0,4 кВ от КТП БОГ1220/250
ВЛ-0,4 кВ от КТП БОГ1222/63
ВЛ-0,4 кВ от КТП БОГ1223/160
ВЛ-0,4 кВ от КТП БОГ1111/160
ВЛ-0,4 кВ от КТП БОГ1405/315
ВЛ-0,4 кВ от КТП БОГ1502/100
ВЛ-0,4 кВ от КТП БОГ1503/100
ВЛ-0,4 кВ от КТП БОГ1508/100
ВЛ-0,4 кВ от КТП БОГ1524/400
ВЛ-0,4 кВ от КТП БОГ1526/250
ВЛ-0,4 кВ от КТП БОГ1622/160
ВЛ-0,4 кВ от КТП БОГ2105/250
ВЛ-0,4 кВ от КТП М109/63
БОЛШЕГЛУШИЦКИЙ РАЙОН
ВЛ-0,4 кВ (от КТП №201/160) |  |  |  | ПУЭ - 7 Глава 2.4 Воздушные линии электропередачи напряжением до 1кВ. Пересечения, сближения, совместная подвеска ВЛ с линиями связи, проводного вещания и РК. Глава 2.5 Воздушные линии электропередачи напряжением выше 1 кВ, Подвеска волоконно-оптических линий связи на ВЛ. Пересечение и сближение ВЛ.с сооружениями связи, сигнализации проводного вещания | Калькуляция | Стоимость одной опоры ВЛ-0,4 кВ - 391 руб./ месяц. Стоимость одной опоры ВЛ-10 кВ, ВЛ-35 кВ 664,69 руб./ месяц | Стоимость одной опоры ВЛ-0,4 кВ (при аренде свыше 1000 опор) - 66,46 руб./ месяц.
ВЛ-0,4 кВ (от КТП №202/160)
ВЛ-0,4 кВ (от КТП №203/160)
ВЛ-0,4 кВ (от КТП №204/100)
ВЛ-0,4 кВ (от КТП №205/250)
ВЛ-0,4 кВ (от КТП №207/100)
ВЛ-0,4 кВ (от КТП №209/160)
ВЛ-0,4 кВ (от КТП №212/160)
ВЛ-0,4 кВ (от КТП №213/400)
ВЛ-0,4 кВ (от КТП №214/250)
ВЛ-0,4 кВ (от КТП №215/160)
ВЛ-0,4 кВ (от КТП №218/250)
ВЛ-0,4 кВ (от КТП №601/160)
ВЛ-0,4 кВ (от КТП №606/160)
ВЛ-0,4 кВ (от КТП №607/160)
ВЛ-0,4 кВ (от КТП №608/160)
ВЛ-0,4 кВ (от КТП №612/160)
ВЛ-0,4 кВ (от КТП №613/250)
ВЛ-0,4 кВ (от КТП №614/100)
ВЛ-0,4 кВ (от КТП №615/160)
ВЛ-0,4 кВ (от КТП №609/160)
ВЛ-0,4 кВ (от КТП №616/160)
ВЛ-0,4 кВ КЛ-0,4кВ (от КТП №617/160)
ВЛ-0,4 кВ КЛ-10кВ (от КТП №620/250+100)
ВЛ-0,4 кВ (от КТП 621/2х160)
ВЛ-0,4 кВ (от КТП №301/160)
ВЛ-0,4 кВ (от КТП №1301/160)
ВЛ-0,4 кВ (от КТП №611/100)
ВЛ-0,4 кВ (от КТП №830/100 баланс МРК)
ВЛ-0,4 кВ (от КТП 101/250)
ВЛ-0,4 кВ (от КТП 101/250)
ВЛ-0,4 кВ (от КТП №102/400)
ВЛ-0,4 кВ (от КТП 102/400)
ВЛ-0,4 кВ (от КТП 103/160)
ВЛ-0,4 кВ (от КТП 104/250)
ВЛ-0,4 кВ (от КТП №216/160 Ф-2,пс. Б-Глушица)
ВЛ-0,4 кВ
ВЛ-0,4 кВ
ВЛ 0,4 кВ от КТП 816/160 Ф8 ПС Морец 0,33км
ВЛ 0,4 кв от КТП 1917/250 в с. Б.Глушица 0,682км
ВЛ-0,4 кВ от КТП 128/250 Ф1 ПС Александровка 1,1км
ВЛ-0,4 кВ от КТП 125/250 Ф1 ПС Александровка 0,14км
ВЛ-0,4 кВ от КТП 208/250 Ф2 ПС Александровка 0,27км
ВЛ-0,4 кВ от КТП № 518/400 ф-5 ПС Новопавловка
ВЛ-0,4 кВ от КТП № 208/100 ф-2 ПС Новопавловка
БОРСКИЙ РАЙОН
ВЛ-10 кВ.Ф-5 ПС Борское 110/35/10от опоры 500/27 до оп.500/43 |  |  |  | ПУЭ - 7 Глава 2.4 Воздушные линии электропередачи напряжением до 1кВ. Пересечения, сближения, совместная подвеска ВЛ с линиями связи, проводного вещания и РК. Глава 2.5 Воздушные линии электропередачи напряжением выше 1 кВ, Подвеска волоконно-оптических линий связи на ВЛ. Пересечение и сближение ВЛ.с сооружениями связи, сигнализации проводного вещания | Калькуляция | Стоимость одной опоры ВЛ-0,4 кВ - 391 руб./ месяц. Стоимость одной опоры ВЛ-10 кВ, ВЛ-35 кВ 664,69 руб./ месяц | Стоимость одной опоры ВЛ-0,4 кВ (при аренде свыше 1000 опор) - 66,46 руб./ месяц.
от оп.505/1 до оп.505/10
ВЛ-10 кВ.Ф-5 ПС Борское 110/35/10 от опоры 500/43 до оп.500/65
от оп.507/1 до оп.507/3
ВЛ-10 кВ.Ф-5 ПС Борское 110/35/10 от опоры 500/65 до оп.500/130
от оп.500/83 до оп.508/3
ВЛ-10 кВ.Ф-5 ПС Борское 110/35/10 от опоры 500/130 до оп.500/169
от оп.500/112 до оп.509/14
ВЛ-10 кВ пос.Новоборский (водозабор)
ВЛ-10 кВ Ф-6 ПС Петровка
ВЛ-0,6 кВ
ВЛ-10 кВ Ф-7 ПС Борское 110/35/10
ВЛ-10 кВ
ВЛ-10 кВ.Ф-14 ПС Борское110/35/10
ВОЛЖСКИЙ РАЙОН
от ТП-404/400 КЛ, ВЛ-0,4 кВ, ВЛ АС-35-250м |  |  |  | ПУЭ - 7 Глава 2.4 Воздушные линии электропередачи напряжением до 1кВ. Пересечения, сближения, совместная подвеска ВЛ с линиями связи, проводного вещания и РК. Глава 2.5 Воздушные линии электропередачи напряжением выше 1 кВ, Подвеска волоконно-оптических линий связи на ВЛ. Пересечение и сближение ВЛ.с сооружениями связи, сигнализации проводного вещания | Калькуляция | Стоимость одной опоры ВЛ-0,4 кВ - 391 руб./ месяц. Стоимость одной опоры ВЛ-10 кВ, ВЛ-35 кВ 664,69 руб./ месяц | Стоимость одной опоры ВЛ-0,4 кВ (при аренде свыше 1000 опор) - 66,46 руб./ месяц.
от ТП-406/400 КЛ, ВЛ-0,4 кВ АС-25-400м
от ТП-426/2х400 КЛ, ВЛ-0,4 кВ АС-35-450м
от ТП-405/2х400 КЛ, ВЛ-0,4 кВ СИП 4х50-150м СИП 4х50-200м
от ТП-603/400 КЛ, ВЛ-0,4 кВ АС-35-1,3км
от ТП-602/560 КЛ, ВЛ-0,4 кВ АС-25-3,4км
от ТП-601/250 ВЛ-0,4 кВ АС-25- 5км
от ТП-810/400 ВЛ-0,4 кВ АС-35- 1,6км
ВЛ-10кВ Ф-1 "Рождествено"
ВЛ-10кВ Ф-3 "Рождествено"
ВЛ-10кВ Ф-5 "Рождествено"
ВЛ-10кВ Ф-6 "Рождествено"
ВЛ-10кВ Ф-4 оп 403/1-3
ВЛ-10кВ Ф-3 "Выползово"
ВЛ-0,4кВ от КТП-Р101/250кВа Ф-1,2,3,4
ВЛ-0,4кВ от КТП-Р102/250кВа Ф-1,2,3
ВЛ-0,4кВ от КТП-Р103/250кВа Ф-1,2,3,4
ВЛ-0,4кВ от КТП-Р104/250кВа Ф-1,3
ВЛ-0,4кВ от КТП-Р105/250кВа Ф-2
ВЛ-0,4кВ от КТП-Р106/400кВа Ф-1,2,3,4
ВЛ-0,4кВ от КТП-Р107/400кВа Ф-1,2,4
ВЛ-0,4кВ от КТП-Р108/100кВа Ф-4
ВЛ-0,4кВ от КТП-Р109/400кВа Ф-2,4,5
ВЛ-0,4кВ от КТП-Р110/250кВа Ф-1,2,3
ВЛ-0,4кВ от КТП-Р111/160кВа Ф-1
ВЛ-0,4кВ от КТП-Р211/250кВа Ф-1,2,3
ВЛ-0,4кВ от КТП-Р301/250кВа Ф-1,2,3
ВЛ-0,4кВ от КТП-Р303/250кВа Ф-1,2,3
ВЛ-0,4кВ от КТП-Р304/400кВа Ф-1,2,3,5
ВЛ-0,4кВ от КТП-Р305/250кВа Ф-1,3,4,5
ВЛ-0,4кВ от КТП-Р306/250кВа Ф-1
ВЛ-0,4кВ от КТП-Р601/250кВа Ф-1,2,3
ВЛ-0,4кВ от КТП-Р602/250кВа Ф-1,3
ВЛ-0,4кВ от КТП-Р603/250кВа Ф-1,2,3
ВЛ-0,4кВ от КТП-Р604/100кВа Ф-1,2,3,4
ВЛ-0,4кВ от КТП-Р605/250кВа Ф-1,2
ВЛ-0,4кВ от КТП-Р403/160кВа Ф-1
ВЛ-0,4кВ от КТП-В302/250кВа Ф-2,3,4
ВЛ-10кВ Ф-2 "Рождествено" оп 201/3-9
ВЛ-10кВ Ф-3 "Выползово" оп 300/60-301/1
ВЛ-10кВ Ф-2 "Рождествено" оп 220/56-214/11
ВЛ-0,4кВ Ф-1 от ЗТП-Р218/400кВа
ВЛ-0,4кВ Ф-1 от ТП-В301/63кВа
ВЛ-0,4кВ Ф-1 от ТП-Р213/100кВа
ВЛ-0,4кВ от ТП-Р402/100 Ф-1,2
ВЛ-10кВ Ф-4 оп 400/14-402/6
ВЛ-0,4кВ от ТП-Р314/100кВа Ф-1,2
ВЛ-0,4кВ от КТП-Р606/250кВа Ф-1,2,3
ЛЭП 0,4кВ 0,55км
ЛЭП -0,4кВ 126,4км
ЛЭП -0,4кВ Пиридоновка
ОТ ТП Д-Гай ВЛ-0,4кВ АС-35 1300м ВЛ 2А35 880м. ЖБ 26шт, Дер 28
ОТ ТП Заярье ВЛ %АС50 600м, ВЛ% АС 50 1650м, опоры Ж/Б 47шт . ОТ ТП: ВЛ5 АС50 600м, опор ж/б 16шт
оТ ТП5 ВЛ%АС50 520м. Опоры ж/б 14шт
ВЛ-0,4кВ от КТП РНВ/100кВА
ВЛ-0,4кВ от ТП ПР914/250 Придорожный
ВЛ-0,4кВ отТП 2612/250 360м
ВЛ-0,4кВ отТПМ 604/400
ВЛ-0,4кВ 2,360 ж/б 59шт.
ВЛ- 0,4кВ от ЗТП15/16 100/250кВА 1,45км ж/б 55шт.
ВЛ-0,4кВ ТП Д Гай/160 250м.
ВЛ-0,4кВ от РЦ 0,4кВ КТП 813/400
ВЛ-0,4кВ от ТП 601 Ф№1 Профсоюзная
ВЛ-0,4кВ от ТП 601 Ф№2 Советскаяя
ВЛ-0,4кВ от ТП 601 Ф№3 Лермонтово
ВЛ-0,4кВ от ТП 602 Ф№2 Дачная
ВЛ-0,4кВ от ТП 602 Ф№6 Молодогвардейская
ВЛ-0,4кВ от ТП 602 Ф№4 Школьная9
ВЛ-0,4кВ от ТП 602 Ф№4 Школьная3
ВЛ-0,4кВ от ТП 603 Ф№4 Солнечная
ВЛ-0,4кВ от ТП 507 Ф№1 Железнодорожная
ВЛ-0,4кВ от ТП 507 Ф№2 Шмидта
ВЛ-0,4кВ от ТП 508 Ф№1 Краснополянская
ВЛ-0,4кВ от ТП 508 Ф№2 Новая
ВЛ-0,4кВ от ТП 508 Ф№3 Набережная
ВЛ-0,4кВ от ТП 510 Ф№1 Раздольная
ВЛ-0,4кВ от ТП 510 Ф№2 Комсомольская
ВЛ-0,4кВ от ТП 510 Ф№3 Комсомольская
ВЛ-0,4кВ от ТП 2106 Ф№1 Рабочая
ВЛ-0,4кВ от ТП 2106 Ф№2 Школьная
ВЛ-0,4кВ от ТП 2106 Ф№3 Школьная
ВЛ-0,4кВ от ТП 2309 Ф№4 Набережная
ВЛ-0,4кВ от ТП 2309 Ф№2 Зеленая
ВЛ-0,4кВ от ТП 2309 Ф№3 Интерна-ная
ВЛ-0,4кВ от ТП 603 Ф№1 Дерибасовская
ВЛ-0,4кВ от ТП 813 Ф№6 Магистральная
ВЛ-0,4кВ от ТП 813 Ф№7 Проезд 1, 2, 3
ВЛ-0,4кВ от ТП 808 Ф№1 Нижнеуд-я
ВЛ-0,4кВ от ТП 808 Ф№2 Павлоград-я
ВЛ-0,4кВ от ТП 808 Ф№3 Череповетская
ВЛ-0,4кВ от ТП 809 Ф№6 Днепропетровская
ВЛ-0,4кВ от ТП 809 Ф№5 Сочинская
ВЛ-0,4кВ от ТП 809 Ф№7 Вяземская
ВЛ-0,4кВ от ТП 809 Ф№8 Якутская
ВЛ-0,4кВ от ТП 10 Ф№2 60 лет
ВЛ-0,4кВ от ТП 10 Ф№1 Физкультурная
ВЛ-0,4кВ от ТП 5 Ф№3 Дэпо
ВЛ-0,4кВ от ТП 5 Ф№1 Дэпо
ВЛ-0,4кВ от ТП 6 Ф№2 Коммунаров
ВЛ-0,4кВ от ТП 6 Ф№1 Партизанская
ВЛ-0,4кВ от ТП 23 Ф№1
ВЛ-0,4кВ от ТП 15/16 Ф1
ВЛ-0,4кВ от ТП 21 Южная Ф1 Южная
ВЛ-0,4кВ от ТП 2*630кВА Ф2
ВЛ-0,4кВ от ТП 2*630кВА Ф6
ВЛ-0,4кВ от ТП 2*630кВА Ф5
ВЛ-0,4кВ от ТП 2*630кВА Ф5
ВЛ-0,4кВ от ТП 225 Ф6
ВЛ-0,4кВ от ТП 225 Ф7
ВЛ-0,4кВ от ТП 225 Ф8
ВЛ-0,4кВ от ТП 224 Ф5 Коммунистическая
ВЛ-0,4кВ от ТП 224 Ф6 Коммунистическая
ВЛ-0,4кВ от ТП 224 Ф7 Южная
ВЛ-0,4кВ от ТП 220 Ф2 Торговая
ВЛ-0,4кВ от ТП 220 Ф4 Кирпичная
ВЛ-0,4кВ от ТП 220 Ф3 Луговая
ВЛ-0,4кВ от ТП 223 Ф4 Дом учителя
ВЛ-0,4кВ от ТП 222 Ф7 Коллективная
ВЛ-0,4кВ от ТП 222 Ф6 Куйбышева
ВЛ-0,4кВ от ТП 222 Ф5 Куйбышева
ВЛ-0,4кВ от ТП 222 Ф4Куйбышева
ВЛ-0,4кВ от ТП 222 Ф3 Куйбышева
ВЛ-0,4кВ от ТП 219 Ф 1 Чапаева
ВЛ-0,4кВ от ТП 219 Ф 3 Краснополянская
ВЛ-0,4кВ от ТП 219 Ф 4 Чапаева
ВЛ-0,4кВ от ТП 228 Ф1 Ново-Садовая
ВЛ-0,4кВ от ТП 228 Ф2 Юбилейная
ВЛ-0,4кВ от ТП 228 Ф1 Демократическая
ВЛ-0,4кВ от ТП 228 Ф4 Приозерная
ВЛ-0,4кВ от ТП Заярье Ф2 Молодежная
ВЛ-0,4кВ от ТП 211 Ф 1
ВЛ-0,4кВ от ТП 211 Ф2
ВЛ-0,4кВ от ТП 211 Ф3
ВЛ-0,4кВ от ТП 211 Ф4
ВЛ-0,4кВ от ТП 212 Ф1
ВЛ-0,4кВ от ТП 212 Ф2
ВЛ-0,4кВ от ТП 212 Ф3
ВЛ-0,4кВ от ТП Заярье Ф3 Новая
ВЛ-0,4кВ от ТП 212 Ф4
ВЛ-0,4кВ от ТП 213 Ф2
ВЛ-0,4кВ от ТП 213 Ф3
ВЛ-0,4кВ от ТП 213 Ф4
ВЛ-0,4кВ от ТП 214 Ф1
ВЛ-0,4кВ от ТП 214 Ф2
ВЛ-0,4кВ от ТП 214 Ф3
ВЛ-0,4кВ от ТП 214 Ф4
ВЛ-0,4кВ от ТП 215 Ф1
ВЛ-0,4кВ от ТП 215 Ф3
ВЛ-0,4кВ от ТП 215 Ф7
ВЛ-0,4кВ от ТП 217 Ф2
ВЛ-0,4кВ от ТП 217 Ф5
ВЛ-0,4кВ от ТП 218 Ф3
ВЛ-0,4кВ от ТП 218 Ф5
ВЛ-0,4кВ от ТП 1205 Ф1
ВЛ-0,4кВ от ТП 1205 Ф2
Ф№13 от ТП6 до т1опоры ВЛ-6кВ, кабельная линия АСБ 3х95-680метров от опоры №3 ВЛ-6кВ до ТП 20 АС-50 -800метроа .ВЛ Ф№13 АС-70 до концевой опоры Ф13, до ТП8 АС-70-2,7кМ. КЛ от концевой опоры ВЛФ13 до ТП8 АСБ 3х95-75метров .
Ф Д-Гай ВЛ АС 3х35 от опры№1 до ТП Д-Гай 630метр.
Ф№6 от ГПП 35/6 КЛ до 1 опоры Ф№6. АСБ 3х120 720м. Ф№6 ВЛ АС 70-960м. Ф№6 КЛ от концевой опоры до ТП20 асБ 3х120 500м.
ЛЭП 10кВ 6,9км
Отпайка ВЛ-6Кв от опоры №130/13 ПС ГПП Коммунар (Рок над Волгой)
ВЛ-10кВ 200м. Ф№12 ж/б 6шт.
Ф4 ВЛ 10кВ от оп. №400/1
Ф6 ВЛ 10кВ от оп. №600/1
Ф 8 ВЛ 10кВ от оп. №800/1
Ф5 ВЛ 10кВ от оп. №500/52
Ф5 до ТП 510
Ф 14 ВЛ 10кВ от оп №44 до оп №52 ТП2*630кВА База РЭС
Ф 23 ВЛ 10кВ от оп №2300/8 до ТП2309( оп. №2309/6)
Ф21 ВЛ 10кВ от оп. №2100/26 до ТП 2106(оп №2601/14)
Ф23 ВЛ 6кВ от оп. №230/1 до ТП23 Д-Гай
Ф6 ВЛ 6кВ от оп. №601 до оп. № 614
Ф13 ВЛ 6кВ от ТП 13 до ТП 20
Ф13 ВЛ-6кВ от оп. № 130/4 до оп. №130/30
ЕЛХОВСКИЙ РАЙОН
Сам.обл.с.Калиновка ф-1 |  |  |  | ПУЭ - 7 Глава 2.4 Воздушные линии электропередачи напряжением до 1кВ. Пересечения, сближения, совместная подвеска ВЛ с линиями связи, проводного вещания и РК. Глава 2.5 Воздушные линии электропередачи напряжением выше 1 кВ, Подвеска волоконно-оптических линий связи на ВЛ. Пересечение и сближение ВЛ.с сооружениями связи, сигнализации проводного вещания | Калькуляция | Стоимость одной опоры ВЛ-0,4 кВ - 391 руб./ месяц. Стоимость одной опоры ВЛ-10 кВ, ВЛ-35 кВ 664,69 руб./ месяц | Стоимость одной опоры ВЛ-0,4 кВ (при аренде свыше 1000 опор) - 66,46 руб./ месяц.
Сам.обл.п.Коммунар,
ул.Центральная
ул.Садовая
ул.Луговая
Сам.обл.п.Коммунар,
ул.Центральная
ул.Центральная
Сам.обл.п.Коммунар,
ул.Полевая
ул.Центральная
Сам.обл.п.Коммунар,
ул.Новая
ул.Новая
ул.Новая.ул.Полевая
Сам.обл.с.Кр.дома
ул.Рождественская. Ул.Рабочая
Водозабор
ул.Почтовая
Сам.обл.с.Елховка
пер. Пециалистов. Ул.Комсамольская
ул.Энергетиков. ул.Луговая
ул.М.Заводского
Сам.обл.с.Елховка
с.Елховка
с.Елховка
с.Елховка
Сам.обл.с.Елховка ДЭУ.АЗС
с.Елховка
Сам.обл.с.Елховка
ул.А.Заводская
ул.А.Заводская
ул.Б.Сухановых
Сам.обл.с.Елховка ул. Школьная
ул.Школьная
Школа
ул.Школьная
Котельная
Сам.обл.с.Елховка ул. Советская
ул.Содовая
Сам.обл.с.Елховка ул. Комсомольская
ул.Комсомольская
ул.Комсомольская
ул.Комсомольская ул.Советская
ул.Содовая УЛ.Кооперативная
Сам.обл.с.Елховка ул. Школьная
ул.Школьная
Сам.обл.с.Елховка ул. Комсомольская
ул.Комсомольская
Сам.обл.с.Елховка ул. Комсомольская
ул.Комсомольская
ул.Комсомольская
ул.Набережная ул.Луговая
Сам.обл.с.Елховка ул. Пионерская
ул.Почтовая
ул.Пионерская ул.Никитинская
ул.Советская
ул.Никитинская
Сам.обл.с.Елховка ул. Красноормейская
ул.Красноармейская
ул.Почтовая
ул.Никитинская
Сам.обл.с.Елховка ул. Советская Пионерская
Сам.обл.с.Елховка . Ул.Луговая
Сам.обл.с.Елховка ул. М.Заводская
ул.М.Заводского
ул.М.Заводского
Сам.обл.с.Елховка ул. Советская
ул.Советская
Сам.обл.с.Елх.Озеро
Сам.обл.с.Нижняя Кондурча
с.Елховка
г.о. ЖИГУЛЕВСК
ЛЭП-бкв фидер № 1 п/ст"Ж-110м, на деревянных опорах (58шт) 3.2км -провод А70-2КМ и А50-1 2км |  |  |  | ПУЭ - 7 Глава 2.4 Воздушные линии электропередачи напряжением до 1кВ. Пересечения, сближения, совместная подвеска ВЛ с линиями связи, проводного вещания и РК. Глава 2.5 Воздушные линии электропередачи напряжением выше 1 кВ, Подвеска волоконно-оптических линий связи на ВЛ. Пересечение и сближение ВЛ.с сооружениями связи, сигнализации проводного вещания | Калькуляция | Стоимость одной опоры ВЛ-0,4 кВ - 391 руб./ месяц. Стоимость одной опоры ВЛ-10 кВ, ВЛ-35 кВ 664,69 руб./ месяц | Стоимость одной опоры ВЛ-0,4 кВ (при аренде свыше 1000 опор) - 66,46 руб./ месяц.
Линия эл.передач от п/ст 35/6кв "Яблоневская"-3-х проводная воздушная линия бкв на жел бетонных опорах проводом А-35 - протяженность-2.5ш
ВЛ - 6 кВ Ф-13 п/ст 35/6 "Яблоневская"
ЛЭП-б кВ фидер № 2 п/ст"Ж-110", на деревянных непропитанных опорах с ж.6.приставками (28шт) 204 км -провод А120-1,2км и АС-95-0.84 км
ЛЭП-бкв фидер № 12, на деревянных непропитанных опорах с ж.б.приставками провод А 120-1,7км, 23 опоры
ЛЭП-бкв фидер11, на деревянных пропитанных опорах провод А-35-1300м, на непропитанных проводом А-35 -220 м.
ЛЭП-бкв фидер № 32 , на деревянных пропитанных опорах с ж.б. приставками 1,88км - провод А95, опор 26
Ф-55 пс "Ремзавод" воздушная ЛЭП-бкв на деревянных опорах с жб приставками, частично на жб опорах -провод АС-70 -2 4км
Воздушная ЛЭП-бкв n/ст Ремзаводская 110 кв, Фидер № 58, провод А70, А50 -3.445км, опоры пропитанные деревянные на ж.бет приставках
Ф-2; Ф-18. Воздушная двухцепная линия в 3-х проводном и Полнении от п/ст ЖРЗ оп.№1 до оп 24 АТУ 5 на непропитанных деревянных опорах с жел.бет. Пасынками- 24шт проводом А 120кв.мм -1.26 км.
Ф-2; Ф-18 воздушная 2-х цепная в 3-х поводном и Полнении от п/ст "ЖРЗ" от опоры № 1 до опоры № 24 , АТУ - 5 на деревянных опорах с ж/б приставками
Воздушная линия на жел.бет.Ф-7, Ф-12 на опорах провод АС-120 в 3-х проводном и Полнении -1.52км
ЛЭП-бкв фидер №31 , на деревянных непропитанных опорах с ж б приставками 2.1км - провод А35, опор26шт
Воздушная ЛЭП-бкв очистные сооружения, нз жел.бет.опорах и деревянных антисептировзнных с жел.бет. приставками - 0.36 км
ЛЭП-б кВ фидер-№ 35 ПС Моркваши 35, на деревянных непропитанных и ж.б.опорах, провод А-35 -3.15км, из них на ж.б.опорах - 0.55км
Воздушная ЛЭП-бкв пос.Могутовый п.Моркваши -провод А50 в 3-х проводном и Полнении на ж.б.опорах = 0.55км
ЛЭП-бкв фидер № 13, п.Александровское поле,на деревянных опорах с ж.б.приставками провод А 35-2км
ЛЭП-бкв фидер №14 , на деревянных непропитанных опорах с Ж-б-приставками 1 км - провод А70,
ВЛ 6кВ на деревянных опорах с ж/б приставками от опоры 700/50 Ф-7 п/ст «Глинкарьер» до КТП С/О «Ремонтник», длина-520м Зх проводным и Полнением проводом А-35
ЛЭП-бкв фидер № 9 , на деревянных непропитанных опорах с ж.б.приставками 7 км - провод А35
ЛЭП-6 кВ от ТП-9 карьер А-50
ЛЭП - 6 кВ от ПРБ - 9 ЖСМ (очистные сооружения)
ЛЭП-бкв Гидротехнический р-н, от п/ст 110 кВ Ф-1 до концевого анкера кабелем ААБ-6 3x185 и АСБ бкв Зх150=1250пм; от п/ст 110 кв Ф-3 до п/ст № 24 интернат
ВЛ - 6кВ Ф-57 п/ст 110/35/6 "Ремзавод"
Воздушная линия бкв п Зольное от п/ст Бахиловская-1 до опоры №109 Ф-2 "Стр."- протяженность 3.78км
Воздушная линия бкв от п/п С. Поляна до КТП-12 с отпайками на КТП-19; 57; 30; 34; п/ст . дома инвалидов 20; 49; 11; 18-опоры жел. бет. и деревянные с жел. бет/! ли металлическими приставками. Ф-5,3.Три провода А-70; кабельный ввод на ТП-11, протяженность 5.0 км.
Линия ЛЭП-бкВ фидер-3 ПС 35/6 кВ «Богатырь», протяжённость 1684 м
Воздушная ЛЭП-бкв п.Ширяево на опорах из пропитанной древесины, провод А-50- протяженность 0.77км
Воздушная линия 10кв п.Ширяево- проводом АС-35- на жел.бет. опорах СВА-3.2 -протяженность 0.6км
ВЛ-6 кВ Ф-3 п/ст 110/10 Услада
ул.Мира на деревянных непропитанных опорах с ж.б.приставками, провод ЗА-35 и 2А-16 -0.16км, кабель КРПТ 3x25 Их16=0.03км,Светильники "Универсал"-5шт
Воздушная 4-х проводная линия фидер 2,КТП-3, на деревянных непропитанных опорах с ж.б.приставками, провод АЗх50 и А1х25 -0.35км, кабель КРПТ 3x35+1x25-0.04 км.
ВЛ-0,4 кВ Ф-3 от ТПРП18-03
Воздушная 5-ти проводная линия Ф №2 от ТП2 к дому 17 на деревянных непропитанных опорах с ж.б.приставками, провод ЗА-35 и 2А-16 -0.15км, кабель КРПТ Зх25+1х16=0.035км. Светильники "Универсал"-3шт
Воздушная 5-ти проводная линия Ф №1 от ТП2 к дому 1 9 на деревянных непропитанных опорах с ж.б приставками, провод ЗА-35 и 2А-16 -0.12км, кабель СБ Зх25Нх16=0 03км.Светильники "Универсал"-4шт
Воздушная 5-ти проводная линия ТП1г к школе 7 и дому 13, фидер 1 на деревянных непропитанных опорах с ж.б.приставками, провод А3х35 и А2х16 -0,24км, кабель СБ 3x35+1x16=0 035км Светильники "Универсал"-9шт
Воздушная 5-ти проводная линия Ф №2 от ТП1 по ул.Комсомольской на деревянных непропитанных опорах с ж.б.приставками, провод А3х35 и А2х16 -0.12км. кабель СБ Зх25+1х16=0.035км.Светильники "Универсал"-4шт
Воздушная 4-ти проводная линия от КТП47 ул.Дзержинского, на деревянных непропитанных опорах с ж.б.приставками, провод А3х35 и А1х16 -0,2км, кабель КРПТ 3x35+1x16=0.009км.Светильники "Универсал"-10шт
Воздушная 4-х проводная линия фидер 3, ул. Репина Моркваши, на деревянных непропитанных опора,: с ж.б.приставками, провод А3х35 и А1х16 -О.1ш, кабель КРПТ 3x35+1x16-0.009 км,
ВЛ-0,4 кВ Ф-3 от КТП М 35-47
ВЛ-0,4 кВ Ф-4 от КТП М 35-47
Воздушная линия от РП-1 кв.62 , на жел.бет опорах , провод А 3x70, А35, А16 -0.46км,кабельным вводом АСБ 1кв 3x70+1x35=0.05 Светильники ПУЗОО -6шт; Кабель СБ 1KB Зх16+1х10=0.03км, Ввод проводом АПР 10=0.2км
Воздушная 5-ти проводная линия фидер 4, ТП-4,кв 47, на деревянных непропитанных опорах с ж.б приставками, провод А3х25 и А2х16 -0.15 км, кабель СБ Зх16+1х16-0.03км, Светильники "Универсал"-3шт
Воздушная 5-ти проводная линия фидер 2 ТП-4, на деревянных непропитанных опорах с ж.б.приставками, провод А3х25 и А2х16 -0.14 км, кабель СБ 3x25+1x16-0.015км, Светильники "Универсал"-6шт
Воздушная 4-х проводная линия Ф-1, ТП-5 кв.54 .котельная, на деревянных непропитанных опорах с жел бет приставками, провод А3х35 и А1х16 - 0.08 км. кабельСБ 3x35+1x16 =0 035км,
Воздушная 5-ти проводная линия Ф-2, ресторан, на деревянных непропитанных опорах с жел.бет..приставками, провод А3х35 и А2х16 -0.07 км.кабельСБ 3x35+1x25 =0.55км, провод А 6x35 и А2х16=0.2 км
ВЛ-0,4 кВ Ф-3 от ТПРП18-05
Воздушная 5-ти проводная линия ф-1, ТП-6, школа, на деревянных непропитанных опорах с жел.бет..приставками, провод А3х25 и А2х16 -0.24 км.кабельСБ 3x35+1x25 =0.028км
ВЛ-0,4 кВ Ф-2 от ТПРП18-06
ВЛ-0,4 кВ Ф-3 от ТПРП18-06
Воздушная 5-ти проводная линия фидер 3, ТП-7, на деревянных непропитанных опорах с ж.б.приставками, провод А3х25 и А2х16 -0.24 км, кабель СБ 3x16+1x16-0.03км, Светильники "Универсал"-6шт
Воздушная 5-ти проводная линия Ф-2, ТП-7, на деревянных непропитанных опорах с ж.б.приставками, провод А3х25 и А2х16 - 0.25 км, кабель СБ 3x16+1x10-0.03км, светильники "Универсал"- 7шт
ВЛ-0,4 кВ Ф-3 от ТПРП18-07
Воздушная 5-ти проводная линия фидер 4, от ТП-9 кв 52, на деревянных непропитанных опорах с ж.б.приставками, провод А3х25 и А2х16 -0.52км, кабель СБ 3x25+1x16-0.035 км, Светильники "Универсал'13шт
Воздушная 4-х проводная линия фидер 1, от ТП 10 кв.51, на деревянных непропитанных опорах с ж.б.приставками, провод АЗх50 и А1х16 -0.25км, кабель СБ 3x35+1x25-0.025 км,
Воздушная 5-ти проводная линия фидер 2, от ТП Юг ул.Ленина-Гоголя, на деревянных непропитанных опорах с ж.б.приставками, провод А3х35 и А2х16 -0.4км, кабель СБ 3x35+1x16-0.025 км, Светильники "Универсал"-15шт
ВЛ-0,4 кВ Ф-6 от ТПРП23-10
Воздушная 5-ти проводная линия фидер 3, дома по ул. Фурманова и Интернационалистов, на деревянных непропитанных опорах с ж.б.приставками, провод А3х35 и А2х16 -0.42км, кабель СБ 3x35+1x25-0.03 км, Светильники "Универсал" -10шт
ВЛ-0,4 кВ Ф-4 от ТПРП23-10
Воздушная 5-ти проводная линия фидер 1, КТП11 кв.59 магазин, на деревянных непропитанных опорах с ж.б.приставками, провод А3х35 и А2х16 -0.21км, кабель СБ 3x35+1x16-0.02 км, Светильники "Универсал" -5 шт
ВЛ-0,4 кВ Ф-5 от КТПРП23-11
Воздушная 5-ти проводная линия фидер 2, дом ул. Фурманова и Гоголя, на деревянных непропитанных опорах с ж.б.приставками, провод А3х35 и А2х16 -0.175км, кабель СБ 3x35+1x16-0.018, Светильники "Универсал" -5 шт
ВЛ-0,4 кВ Ф-6 от КТПРП23-11
Воздушная 5-ти проводная линия Ф-1, КТП-12г кв.66, на деревянных непропитанных опорах с ж.б.приставками, провод А3х25 и А2х16 - 0-28 км. провод А 2x25 и А16=0.12км„ светильники "Универсал"- 5шт
ВЛ-0,4 кВ Ф-2 от КТПРП23-12
ВЛ-0,4 кВ Ф-6 от ТПРП17-14
Воздушная 5-ти проводная линия от ТП-15 фидер 1, кв.56а и школа, на деревянных непропитанных опорах с ж.б.приставками, провод А3х35 и А2х16 -0.375км, кабель СБ 3x35+1x16-0.025, Светильники "Универсал" -19шт
Воздушная 5-ти проводная линия от ТП-15г фидер 2, кв.56, на деревянных непропитанных опорах с ж.б.приставками, провод А3х35 и А2х16 -0.315км, кабель КРПТ 3x25+1x16 Светильники "Универсал" -9шт
Воздушная 4-ти проводная линия, фидер № 1 ТП-15, на деревянных непропитанных опорах с ж.б.приставками, провод А3х35 и А1х16 -0.245ш, кабель СБ Зх35+1х16=0.035км.
ВЛ-0,4 кВ Ф-4 от ТПРП24-15
Низковольтные сети кв.44 от ТП 14-16, на ж.б.опорах -29шт, провод А 3x50- 0.86, Светильники 21 шт.
ВЛ-0,4 кВ Ф-5 от ТПРП17-16
Воздушная 5-ти проводная линия Ф-2, ТП-17, кв.68, на деревянных непропитанных опорах с жел.бет. приставками, провод А3х25 и А2х16 -0.52 км.кабельСБ 3x25+1x16 =0 02км
Воздушная 5-ти проводная линия Ф-3, ТП-17. кв.58-58а на деревянных непропитанных опорах с жел.бет..приставками, провод А3х25 и А2х16 -0.72 км.кабельСБ 3x25+1x16 =0.02км
Воздушная 5-ти проводная линия Ф-3, кв.73, на деревянных непропитанных опорах с жел.бет. приставками, провод А3х25 и А2х16 -0.28 км. Кабель СБ 3x16+1x10 =0.025км
Низковольтная сеть ул.Комсомольская 46 кабелем АСБ Зх95+1х35=0.054км, кабелем 3x95+1x34=0.054км., светильники РКУ-2шт
Воздушная 5-ти проводная линия ТП-20г фидер 3, ул.Самарская на деревянных непропитанных опорах с ж.б.приставками, провод А3х35 и А2х25 -0.28км, А2х25=0.28км , кабель СБЗх35+1 х25=0.04км.Светильники "Универсал" -9шт
Воздушная 5-ти проводная линия ТП-20 фидер 1, ул.Мира на деревянных непропитанных опорах с ж б. приставками, провод А3х35 и А2х16 -022км, кабель СБЗх35+1х25=0.05км.Светильники "Универсал" -7шт
Воздушная 5-ти проводная линия Ф-1, ТП-21 кв.73, на деревянных непропитанных опорах с жел-бет. приставками, провод А3х25 и А2х16 -0.7 км.кабельСБ 3x25+1x16 =0.012км
ВЛ-0,4 кВ Ф-1 от ТПРП23-21
Воздушная 5-ти проводная линия фидер 1, КТП-23, на деревянных непропитанных опорах с ж.б.приставками, провод А3х35 и А2х16 -0.52 км, кабель КРПТ 3x25+1x16-0 009км, Светильники "Универсал"-6шт
Воздушная 5-ти проводная линия , п.Железнодорожный, на деревянных непропитанных опорах с жел.бет. приставками, провод А3х25 и А2х16 - 4,8 км
ВЛ-0,4 кВ Ф-2 от КТПРз58-27
ВЛ-0,4 кВ Ф-3 от КТПРз58-27
ВЛ-0,4 кВ Ф-1 от КТПМ31-28
Воздушная 4-ти проводная линия, дом 3 ул.Луговая, Заводская на деревянных непропитанных опорах с ж,б.приставками, провод А3х35 и А1х16 -0.2км, кабель КРПТ Зх35+1х16=0.01км.Светильники "Универсал"-
ВЛ-0,4 кВ Ф-1 от КТПЖт12-43
ВЛ-0,4 кВ Ф-2 от КТПЖт12-43
Воздушная 5-ти проводная линия КТП-45 фидер 1 на деревянных непропитанных опорах с ж.б.приставками, провод А3х35 и А2х16 -0.48км, А2х16=0.18к'м , кабель КРПТ 2x35+1x16=0.12км.Светильники н.освещения -13шт
Воздушная 5-ти проводная линия Ф-2, ТП-45, на деревянных непропитанных опорах с ж.б.приставками, провод А3х35 и А2х16 - 0.35 км, провод А 2х16=0.58км, кабель СБ 3x25+1x16-0.04км, арматура н/освещения-4шт
ВЛ-0,4 кВ Ф-1 от КТПРз32-46
Воздушная 5-ти проводная линия фидер 2, ТП-48, на деревянных непропитанных опорах с ж.б.приставками, провод АЗх50 и А2х25 -0.35 км. кабель КРПТ 3x50+1x25-0.009км, Светильники "Универсал"-10шт
ВЛ-0,4 кВ Ф-4 от ТПМ35-51
Воздушная 5-ти проводная линия Ф-3 ТП-53, на деревянных номроиитанных опорах с ж.б.приставками, провод АЗх50 и А2х25 - 0.45 км, кибел!. УРШС 3x35+1x16-0.01 км, Светильники "Универсал" 9шт
Воздушная 5-ти проводная линия Ф-1 ТП-53, на деревянных пепропитанных опорах с ж.б.приставками, провод АЗх50 и А2х16 - 0.72 км, кабель КРПТ 3x35+1x16 0.01км, Светильники "Универсал" 9шт
Воздушная 5-ти проводная линия Ф-2 ТП-53, на деревянных неиропитанных опорах с ж.б.приставками, провод АЗх50 и А2х25 - 0.51 км, кабель УРШС 3x35+1x16-0.01км. Светильники "Универсал" 9шт
ВЛ-0,4 кВ Ф-1 от ТПЖ3-61
Воадушная 5-ти проводная линия пос. ИТР, Моркваши, на деревянных неиропитанных опорах с ж.б.приставками, провод А3х35 и А2х16 - 28.02 км, кабель КРПТ Зх50+1х25-0.009км, Светильники 'Универсал"
ВЛ-0,4 кВ Ф-2 от КТПМ31-62
Сети электроснабжения и уличное освещение ул.Майской- ВЛ-бкв на ж.бет.опорах проводом АС5х70 4.95км., ВЛ-0.4кв на жел.бет Опорах проводом А50=7.25 км, проводом А25-2.85км, проводом ПРГНО-1x10 -1.5 км.
ВЛ-0,4 кВ Ф-2 от КТПМ31-100
Сети электроснабжения и уличного освещения 5го проезда- на ж.бет.опорах проводом А 3x50-0.63км., проводом 2хА25=1 92 км. проводом ПРГН 1x1 6= 1.2км
Сети электроснабжения 1-го проезда п.Моркваши: ВЛ-бкв на ж.бет.опорах кабель ААШВ 3x120=0.29км., кабель ААБУ 3x185=0.06км,проводом А50=0.27км
ВЛ-0,4 кВ Ф-2 от КТПМ31-99
Воздушная линия 0 4кв ЖСК "Солнечный берег в 5-ти проводном и Полнении на ж.б. опорах ЗхА50+ 2хА25 = 0.91км
ВЛ-0,4 кВ Ф-2 от ТПМ31-128
ВЛ-0,4 кВ Ф-3 от ТПМ31-128
ВЛ-0,4 кВ Ф-1 от КТПМ31-28
Зоздушная4-хи проводная линия Ф-3, КТП-63,ул.Северная на деревянных непропитанных опорах с деревянными, приставками, провод А3х35 и А1 х16 - 1.6 км .кабель КРПТ 3x35+1x16 =0.012км
Воздушная 6-ти проводная линия от ТП-67 ул.Оборонная, на деревянных непропитанных опорах с деревянными приставками, провод А4х35 и А2х16 - 0.18 км, провод А35 и А 16-0.18 км. кабель КРПТ Зх 35+1х16=0.008км
ВЛ-0,4 кВ Ф-8 от ТПЖ3-64
Воздушная 5-ти проводная линия Ф-1, КТП-65,ул.Песочная на деревянных непропитанных опорах г. жел.бет приставками, провод А3х35 и А2х16 - 0 5 км.кабельКРПТ 3x35+1x16 =0 015км
Воздушные и кабельные линии эл.передачи от ТП-70 у рынка- воздушные линии на жел бет. Опорах провод А-50=0 16км, кабельные линии кабелем АСБУ-6 3x120, кабелем ABB 3x3 5+1x16, АВВГ 3x70+1x25. КПДП 3x10
ВЛ-0,4 кВ Ф-2 от ТПЖ1-70
ВЛ-0,4 кВ Ф-3 от ТПЖ1-70
ВЛ-0,4 кВ Ф-4 от ТПЖ1-70
ВЛ-0,4 кВ Ф-1 от ТПЖ1-71
ВЛ-0,4 кВ Ф-2 от ТПЖ1-71
ВЛ-0,4 кВ Ф-3 от ТПЖ1-71
ВЛ-0,4 кВ Ф-1 от ТПЖ1-72
ВЛ-0,4 кВ Ф-2 от ТПЖ1-72
ВЛ-0,4 кВ Ф-1 от ТПЖ1-73
ВЛ-0,4 кВ Ф-2 от ТПЖ1-73
ВЛ-0,4 кВ Ф-3 от ТПЖ1-73
ВЛ-0,4 кВ Ф-5 от ТПЖ1-73
ВЛ-0,4 кВ Ф-4 от ТПЖ1-73
Воздушная ЛЭП к дому 3 по ул.Лермонтова на железобетонных опорах провод АПР-4х16-0.05км,
ВЛ-0,4 кВ Ф-2 от ТПЖ1-75
ВЛ-0,4 кВ Ф-1 от КТПЖ1-76
ВЛ-0,4 кВ Ф-3 от КТПЖ1-76
ВЛ-0,4 кВ Ф-4 от КТПЖ1-76
Воздушная 5-ти проводная линия Ф-4, больничный городок, на деревянных непропитанных опорах с жел.бет. .приставками, провод А3х35 и А2х16 - 0 86 км кабель СБ 3x16+1x10 =0,03 км.
ВЛ-0,4 кВ Ф-2 от ТПЖ1-80
ВЛ-0,4 кВ Ф-3 от ТПЖ1-80
ВЛ-0,4 кВ Ф-4 от ТПЖ1-80
ВЛ-0,4 кВ Ф-1 от ТПЖ1-78
Воздушная 5-ти проводная линия КТП-86 Мехлесхоз, пос. Пчельник, на деревянных непропитанных опорах с жел.бет. приставками, провод АЗх50 -1.0 км и А2х25 -1.2 км,
ВЛ-0,4 кВ Ф-2 КТПБ13-86
ВЛ-0,4 кВ Ф-1 ТПБ13-81
ВЛ-0,4 кВ Ф-2 ТПБ13-81
ВЛ-0,4 кВ Ф-3 ТПБ13-81
ВЛ-0,4 кВ Ф-1 КТПБ13-81а
ВЛ-0,4 кВ Ф-1 КТПБ14-195
ВЛ-0,4 кВ Ф-6 КТПБ14-196
ВЛ-0,4 кВ Ф-3 от ТПРП23-93
ВЛ-0,4 кВ Ф-5 от ТПРП23-93
ВЛ-0,4 кВ Ф-2 от ТПРП25-94
ВЛ-0,4 кВ Ф-3 от ТПРП25-94
ВЛ-0,4 кВ Ф-4 от ТПРП25-94
ВЛ-0,4 кВ Ф-5 от ТПРП25-94
Воздушная 5-ти проводная линия фидер 3, Связь, на деревянных непропитанных опорах с ж.б.приставками провод А3х35 и А2х16 -0.173 км, кабель СБ 3x10+1x6-0 06км. Светильники "Универсал"-6шт
Уличное освещение ул.Репина, Северная от ТЛ-117 на ж.бет.опорах СНВС-2.7-20шт кабелем ААВГ-4х50мм2=0.27км, Светильники с ртутными лампами СКР-250-20ШТ
Воздушная4-хи проводная линия фидер 3, КТП-154, на деревянных непропитанных опорах с жДприставками, провод А3х35 и А2х16 - 0.24 км. Кабель КРПТ Зх 35+1х16=0.012км
Воздушная 5-ти проводная линия Ф-2, КТП-154, на деревянных непропитанных опорах с жел.бет. приставками, провод А3х35 и А2х16 -0 8 км. кабель КРПТ 3x35+1x16 =0.011км
ВЛ-0,4 кВ Ф-3 от ТПЖ11-155
Воздушная 5-ти проводная линия от ТП-103 Интернат № 2, на деревянных непропитанных опорах с жел.бет..приставками, провод А3х35 и А2х25 -2.0 км, кабель СБ 3x50+ 1x25=0.35км
ВЛ-0,4 кВ Ф-1 КТПЯб7-15
ВЛ-0,4 кВ Ф-2 КТПЯб7-15
ВЛ-0,4 кВ Ф-3 КТПЯБ7-15
ВЛ-0,4 кВ Ф-1 ТПЯб7-16
Воздушные линии эл.передач на жел.бет. Опорах-15 шт линия в 4-е провода = 0.5 км
ВЛ-0,4 кВ Ф-1 от ТПЯб7-10
ИСАКЛИНСКИЙ РАЙОН
В Л 0,4 кВ от КТП ИС 1611, прот 0,03 км, ж/б,провод А-25 |  |  |  | ПУЭ - 7 Глава 2.4 Воздушные линии электропередачи напряжением до 1кВ. Пересечения, сближения, совместная подвеска ВЛ с линиями связи, проводного вещания и РК. Глава 2.5 Воздушные линии электропередачи напряжением выше 1 кВ, Подвеска волоконно-оптических линий связи на ВЛ. Пересечение и сближение ВЛ.с сооружениями связи, сигнализации проводного вещания | Калькуляция | Стоимость одной опоры ВЛ-0,4 кВ - 391 руб./ месяц. Стоимость одной опоры ВЛ-10 кВ, ВЛ-35 кВ 664,69 руб./ месяц | Стоимость одной опоры ВЛ-0,4 кВ (при аренде свыше 1000 опор) - 66,46 руб./ месяц.
ВЛ- 0,4 от КТП ИС 1024/100 опоры ж/б прот. 0,767 км.
ВЛ- 0,4 от КТП ИС 1509/240 СНВС 1,1 ж,б дерево 0,1524 км.
ВЛ-0,4 к В от ТП МИШ 707 прот.0,76 км. ж/б и дерево
ВЛ-0,4 к В от НГ 107/100 Закрытая КТП установлена на ж/б блоках на высрте от земли 0,5м.
ВЛ-0,4 к В от КТП НГ 127/250 прот 2,02 км.
ВЛ-0,4 к В от КТП НГ 131/250 прот. 4,54 км.,ж/б
ВЛ-0,4 к В отКТП НГ 206/160 Дер.-6м.,ж/б-16м прт. 22м
ВЛ-0,4 к В от НГ 208/250 общ. Прот.0,6 км. ж/б
ВЛ-0,4 к В от ТП НГ 203/250 общ. Прот. 1551м.
ВЛ-0,4 к В от КТП ИС 1703/315 с. Исаклы прот. 644м..
ВЛ-0,4 к В от КТП ИС 2105/100прот. 837м..
ВЛ-0,4 к В от КТП ИС 2103/250прот. 2202м..
ВЛ-0,4 к В от КТП ИС 2102/160прот. 1511м..
ВЛ-0,4 к В от КТП ИС 2101/250прот. 3544м..
ВЛ-0,4 к В от КТП ИС 1717/250прот. 489м..
ВЛ-0,4 к В от КТП ИС 1713/315 прот. 990м..
ВЛ-0,4 к В от КТП ИС 1712/160 прот. 2438 м..
ВЛ-0,4 к В от КТП ИС 1706/400 прот. 3020 м..
ВЛ-0,4 к В от КТП ИС 1705/250 прот. 3161 м..
ВЛ-0,4 к В от КТП ИС 1704/400 прот. 598 м..
ВЛ-0,4 к В от КТП ИС 1702//100 прот. 1994 м..
ВЛ-0,4 к В от КТП ИС 1606/250 прот. 3506 м..
ВЛ-0,4 к В от КТП ИС 1603/315 прот. 4158 м..
ВЛ-0,4 к В от КТП ИС 1602/250 прот. 1044 м..
ВЛ-0,4 к В от КТП ИС 1601/100 прот. 2403 м..
ВЛ-0,4 к В от КТП ИС 1607/250 прот. 3255 м..
ВЛ-0,4 к В от КТП ИС 1710/160 прот. 2738 м..
ВЛ-0,4 к В от КТП ИС 1609/400 прот. 3009 м..
ВЛ-0,4 к В от КТП ИС 2119/63 прот. 0,211км.
ВЛ-0,4 к В от КТП ИС 1017/160 Фидер №1 общ. прот. 0,5км. Дерево-0,5км
ВЛ-0,4 к В от КТП ИС 739/160 прот. 0,304 км.
ВЛ-0,4 к В от ТП МИШ 220/100 прот. 0,331 км.
ВЛ-0,4 к В от ТП МИШ 220/63прот. 0,4 км.
ВЛ-0,4 к В от ИС 2212/100 прот. 0,37 км. ж/б дер. Школа
ВЛ-0,4 к В от КУТ 307/400 прот. 0,672 км. ж/б И дер. Школа, Д. сад
ВЛ-0,4 к В от ТП МИШ 211/250 опоры деревян. Прот. 1,317 км.
ВЛ-0,4 к В от ТП МИШ 218/100опоры ж/б Прот. 0,25 км.
ЛЭП 0,4 к В Оот КТП РАС 406/160
ВЛ-0,4 к В от КТП РАС 610/60 прот. 0,715 км. Фидер №1 -0,22 км. Фидер №2-0,495 км
ВЛ-0,4 к В от КТП 303/106 ПРОТ. 0,469 км. на ж/б -0,438 км. На дер. -0,031км
ВЛ-0,4 к В от КТП РАС 305/160 прот. 0,245км. ж/б
ВЛ-0,4 к В от КТП РАС 1106/60 прот. 0,054 км. ж/б
ВЛ-0,4 к В от КТП РАС 1105/160 прот. 1,283 км. ж/б
ВЛ-0,4 к В от КТП РАС 608/100 прот. 0,018 км. ж/б
ВЛ-0,4 к В от ЗТП МИШ 506/250 прот. 0,450 км. ж/б
ВЛ-10к В
ВЛ-10к В
ВЛ-10к В
ВЛ-10к В
ВЛ-10к В
ВЛ-10 к В
ВЛ-10к В
ВЛ-10к В
ВЛ-10к В
ВЛ-10к В
ВЛ-10к В
ВЛ-10КВ
ВЛ-10к В
ВЛ-10к В
ВЛ-10к В
ВЛ-10к В
ВЛ-10к В
ВЛ-10к В
ВЛ-10к В
ВЛ-10к В
ВЛ-10к В
КАМЫШЛИНСКИЙ РАЙОН
Высоковольтная линия ВЛ-10кв протяженность 5,3 км от ПС.110/35/10кв "Камышлинская" до ТП 10/0,4кв 2*630кВа; две трансформаторные подстанции ТП 10/0,4кв 2*630кВа; резервное питание протяженностью 0,13км от фидера № 5 ВЛ-10кв, общей протяженностью 5,43км,кол-во опор ж/б - 117шт, кол-во ж/приставок - 8 шт |  |  |  | ПУЭ - 7 Глава 2.4 Воздушные линии электропередачи напряжением до 1кВ. Пересечения, сближения, совместная подвеска ВЛ с линиями связи, проводного вещания и РК. Глава 2.5 Воздушные линии электропередачи напряжением выше 1 кВ, Подвеска волоконно-оптических линий связи на ВЛ. Пересечение и сближение ВЛ.с сооружениями связи, сигнализации проводного вещания | Калькуляция | Стоимость одной опоры ВЛ-0,4 кВ - 391 руб./ месяц. Стоимость одной опоры ВЛ-10 кВ, ВЛ-35 кВ 664,69 руб./ месяц | Стоимость одной опоры ВЛ-0,4 кВ (при аренде свыше 1000 опор) - 66,46 руб./ месяц.
Высоковольтная линия ВЛ-10кв протяженность 5,3 км от ПС.110/35/10кв "Камышлинская" до ТП 10/0,4кв 2*630кВа; две трансформаторные подстанции ТП 10/0,4кв 2*630кВа; резервное питание протяженностью 0,13км от фидера № 5 ВЛ-10кв, общей протяженностью 5,43км,кол-во опор ж/б - 117шт, кол-во ж/приставок - 8 шт
Высоковольтная линия ВЛ-10кв протяженность 0,750 км от высоковольтного столба № 78 П10-1 до трансформаторной подстанции КТП 630кВа,трансформаторная подстанция КТПК - 10/0,4кв,1*630 кВа , кол-во опор ж/б -25 шт, кол-во ж/приставок - 4шт
Высоковольтная линия ВЛ-10кв протяженность 5,3 км от ПС.110/35/10кв "Камышлинская" до ТП 10/0,4кв 2*630кВа; две трансформаторные подстанции ТП 10/0,4кв 2*630кВа; резервное питание протяженностью 0,13км от фидера № 5 ВЛ-10кв, общей протяженностью 5,43км,кол-во опор ж/б - 117шт, кол-во ж/приставок - 8 шт
Высоковольтная линия ВЛ-10кв протяженность 5,3 км от ПС.110/35/10кв "Камышлинская" до ТП 10/0,4кв 2*630кВа; две трансформаторные подстанции ТП 10/0,4кв 2*630кВа; резервное питание протяженностью 0,13км от фидера № 5 ВЛ-10кв, общей протяженностью 5,43км,кол-во опор ж/б - 117шт, кол-во ж/приставок - 8 шт
Высоковольтная линия ВЛ-10кв протяженность 0,750 км от высоковольтного столба № 78 П10-1 до трансформаторной подстанции КТП 630кВа,трансформаторная подстанция КТПК - 10/0,4кв,1*630 кВа , кол-во опор ж/б -25 шт, кол-во ж/приставок - 4шт
ВЛ-0,4кв от КТП КМШ 1505/250
ВЛ-0,4кв от КМШ 1521/250
ВЛ-0,4кв от РАС 912/160
ВЛ-0,4кв от КМШ 1617/100
ВЛ-0,4кв от КТП 6/0,4кв УС-211/160
ВЛ-0,4кв от КТП 6/0,4кв УС 212/160
ВЛ-0,4кв от КТП 6/0,4кв УС 213/250
ВЛ-0,4кв ТП 33/250
ВЛ-0,4кв, от КТП КМШ 906/160
ВЛ-0,4кв, от КТП КМШ 501/160
ВЛ-0,4кв, от КТП КМШ 502/250
ВЛ-0,4кв от КТП КМШ 503/400
ВЛ-0,4кв от КТП КМШ 504/250
ВЛ-0,4кв от КТП КМШ 505/630
ВЛ-0,4кв от КТП КМШ 506/250
ВЛ-0,4кв от КТП КМШ 507/160
ВЛ-0,4кв от КТП КМШ 508/160
ВЛ-0,4кв от ТП КМШ 512/100
ВЛ-0,4кв от КТП КМШ 513/160
ВЛ-0,4кв от КТП КМШ 514/250
ВЛ-0,4кв от КТП КМШ 516/250
ВЛ-0,4кв от КТП КМШ 517/160
ВЛ-0,4кв от КТП КМШ 519/250
ВЛ-0,4кв от КТП КМШ 704/160
ВЛ-0,4кв от КТП КМШ 708/63
ВЛ-0,4кв от КТП КМШ 1601/160
ВЛ-0,4кв, от КТП КМШ 729/250
ВЛ-0,4 кВ от КТП КМШ 1508/400
ВЛ-0,4кв от КТП КМШ 221/250х2 ж/б опоры 13,кабель протяженность линии 0,4км.
Высоковольтная линия ВЛ-10кв протяженность 5,3 км от ПС.110/35/10кв "Камышлинская" до ТП 10/0,4кв 2*630кВа; две трансформаторные подстанции ТП 10/0,4кв 2*630кВа; резервное питание протяженностью 0,13км от фидера № 5 ВЛ-10кв, общей протяженностью 5,43км,кол-во опор ж/б - 117шт, кол-во ж/приставок - 8 шт
Высоковольтная линия ВЛ-10кв протяженность 5,3 км от ПС.110/35/10кв "Камышлинская" до ТП 10/0,4кв 2*630кВа; две трансформаторные подстанции ТП 10/0,4кв 2*630кВа; резервное питание протяженностью 0,13км от фидера № 5 ВЛ-10кв, общей протяженностью 5,43км,кол-во опор ж/б - 117шт, кол-во ж/приставок - 8 шт
Отпайка 10 кВ на ЦРБ от КМШ 22 ВЛ-10 кВ от ПС 110/35/10 кВ " Камышла " Ф 22 на ж/б опоры всего 10 опор., А-25 протяженность линии 0,55км
Высоковольтная линия ВЛ-10кв протяженность 0,750 км от высоковольтного столба № 78 П10-1 до трансформаторной подстанции КТП 630кВа,трансформаторная подстанция КТПК - 10/0,4кв,1*630 кВа , кол-во опор ж/б -25 шт, кол-во ж/приставок - 4шт
КИНЕЛЬСКИЙ РАЙОН
ВЛ-0,4 кВ Ф-2,3. от КТП-204/250 ул. Молодежная,Полевая,Новая |  |  |  | ПУЭ - 7 Глава 2.4 Воздушные линии электропередачи напряжением до 1кВ. Пересечения, сближения, совместная подвеска ВЛ с линиями связи, проводного вещания и РК. Глава 2.5 Воздушные линии электропередачи напряжением выше 1 кВ, Подвеска волоконно-оптических линий связи на ВЛ. Пересечение и сближение ВЛ.с сооружениями связи, сигнализации проводного вещания | Калькуляция | Стоимость одной опоры ВЛ-0,4 кВ - 391 руб./ месяц. Стоимость одной опоры ВЛ-10 кВ, ВЛ-35 кВ 664,69 руб./ месяц | Стоимость одной опоры ВЛ-0,4 кВ (при аренде свыше 1000 опор) - 66,46 руб./ месяц.
ВЛ-0,4 кВ ул. Пециалистов
ВЛ-0,4 кВ Ф-1,2,3.от КТП-208/250 ул.Конычева
ВЛ-0,4 кВ Ф-3 от КТП-207/160 ул.Конычева
ВЛ-0,4 кВ Ф-1,2,3.от КТП-208/250 ул.Конычева
ВЛ-0,4 Ф-1 кВ от КТП-717/160 ул. Набережная
Отпайка ВЛ-10кВ Ф-7 П.С. Тургеневка от опоры №700/101 до КТП-719/160
Отпайка ВЛ-10кВ Ф-7 П.С. Тургеневка от опоры №700/101 до КТП-719/160
ВЛ-0,4 кВ Ф-1 от КТП Гр 202/250
ВЛ-0,4 кВ Ф-2,3 от КТП Гр 202/250
ВЛ-0,4 кВ Ф-1,2,3. от ТП Гр 1610/160
ВЛ-0,4 кВ Ф-1,2. от КТП Гр 203/400 (ВМРСК)
ВЛ-0,4 кВ Ф-1,2. от КТП Гр 213/250 (ВМРСК)
ВЛ-0,4 кВ Ф-1 от МТП Кр 903/100
ВЛ-0,4 кВ Ф-1,2,3. от КТП Кут 1707/250
ВЛ-0,4 кВ Ф-1 от ЗТП Кут 1108/400
ВЛ-0,4 кВ Ф-1,2 от КТП Гр 201/160 (ВМРСК)
ВЛ-0,4 кВ Ф-1,2,3 от КТП Гр 1304/160 (ВМРСК)
ВЛ-0,4 кВ Ф-1 от КТП Гр 210/160 (ВМРСК)
ВЛ-0,4 кВ Ф-2 от КТП Гр 210/160 (ВМРСК)
ВЛ-0,4 кВ Ф-1,4,5 от ЗТП Гр 1608/250 (ВМРСК)
ВЛ-0,4 кВ ул. Комсомольская
ВЛ-0,4 кВ ул. Комсомольская
ВЛ-0,4 кВ ул. Молодежная
ВЛ-0,4 кВ ул. Молодежная
ВЛ-0,4 кВ ул. Комсомольская
ВЛ-0,4 кВ ул. Комсомольская
ВЛ-0,4 кВ ул. Комсомольская
ВЛ-0,4 кВ ул.Молодежная
ВЛ-0,4 кВ ул. Комиссара Бакулина
ВЛ-0,4 кВ ул. Молодежная к зданию школы
ВЛ-0,4 ул. Школьная к жилым домам
ВЛ-0,4 ул. Полевая к жилым домам
ВЛ-0,4 ул. Полевая к жилым домам
ВЛ-0,4 кВ Ф-1,2 от МТП ММ 206/250
ВЛ-6 кВ Алакаевка-Чубовка, Подлесная-Чубовка (ф№1)
ВЛ-6кВ Алакаевка-Чубовка, Подлесная-Чубовка (ф№1)
Электросеть 6 кВ
Электросеть 6 кВ
ВЛ-0,4 ул. Н.Полевая
Ул.40 лет Победы
Ул.Молодежная
Ул. Пециалистов
ВЛ-0,4 кВ с.Чубовка комунальные сети
ВЛ-0,4 кВ с.Чубовка комунальные сети
ВЛ-0,4 кВ с.Чубовка комунальные сети
ВЛ-0,4 кВ с.Чубовка комунальные сети
ВЛ-0,4 кВ с.Чубовка комунальные сети
КЛЯВЛИНСКИЙ РАЙОН
ВЛ-0,4кВ от ТП КЛВ 422/160 кВа п. Черемшанка. Протяж.16км |  |  |  | ПУЭ - 7 Глава 2.4 Воздушные линии электропередачи напряжением до 1кВ. Пересечения, сближения, совместная подвеска ВЛ с линиями связи, проводного вещания и РК. Глава 2.5 Воздушные линии электропередачи напряжением выше 1 кВ, Подвеска волоконно-оптических линий связи на ВЛ. Пересечение и сближение ВЛ.с сооружениями связи, сигнализации проводного вещания | Калькуляция | Стоимость одной опоры ВЛ-0,4 кВ - 391 руб./ месяц. Стоимость одной опоры ВЛ-10 кВ, ВЛ-35 кВ 664,69 руб./ месяц | Стоимость одной опоры ВЛ-0,4 кВ (при аренде свыше 1000 опор) - 66,46 руб./ месяц.
ВЛ-0,4кВ от КТП КЛВ 509/315 с. Старый Байтермиш. Протяж. 0,455 км.
ВЛ-0,4кВ от ТП КЛВ 423/160 кВа р.ц. Клявллино, очистные сооружения
ВЛ-0,4кВ от КТП КЛВ 504/100 кВа с. Владимировка. Протяж. 0,490км
ВЛ-0,4кВ от КТП КЛВ 503/40 кВа с. Горелый Колок.Протяж. 2,150км.
ВЛ-0,4кВ от КТП КЛВ511/100 кВа с.Подгорный Дол.Протяж. 2,450км
ВЛ-0,4кВ от КТП КЛВ 513/160 кВа с. Подгорный Дол.Протяж. 1,855 км.
ВЛ-0,4кВ отКТП КЛВ424/100 кВа р.ц. Клявлино ул.Захарова. Протяж.1,9 км
ВЛ-0,4кВ от КТП КЛВ 523/100 кВа с. Старый Байтермиш.Протяж.0,525км
ВЛ-0,4кВ от КТП КЛВ 508/100 кВа с. Старый Байтермиш.Протяж. 2,625км
ВЛ-0,4кВ от КТП КЛВ 507/100 кВа с. Старый Байтермиш.Протяж.. 3,535км
ВЛ-0,4кВ от КТП КЛВ 506/100 кВа с. Старый Байтермиш. Протяж..1,789км.
ВЛ-0,4кВ от КТП КЛВ 524/100 кВа с. Старый Байтермиш. Протяж. 1,120км.
ВЛ-0,4кВ от КТП КЛВ 502/60 кВа с. Горелый Колок.Протяж.1,300км.
ВЛ-0,4кВ от КТП КЛВ 516/63 кВа с. Воскресеновка.Протяж.0,490км.
ВЛ-0,4кВ от КТП КЛВ 525/400 с.Старый Байтермиш.Протяж.0,280км
ВЛ-0,4кВ от КТП РД 112/250 кВа с. Старый Маклауш.Протяж.0,756км.
ВЛ-0,4кВ от КТП РД 107/250 кВа с.старый Маклауш.Протяж.0,288км.
ВЛ-0,4кВ от КТП РД 114/100 кВа с. Старый Маклауш.Протяж.0,576км.
ВЛ-0,4кВ отКТПКЛВ1202/160кВар.ц.КлявлиноулПервомайская.Протяж.
ВЛ-0,4кВ от КТП ЧКЛ 710/160 кВа с. Резяпкино.протяж.0,144км.
ВЛ-0,4кВ от КТП ЧКЛ 705/160 кВас. Резяпкино.Протяж.0,40км.
ВЛ-0.4кВа от ТП КЛВ 1203/160кВа р.ц. Клявлино ул. Октябрьская.Протяж.
ВЛ-0,4кВ от КТП ЧКЛ 704/250 кВа с. Резяпкино Протяж. 1,026км
ВЛ-0,4кВ от КТП ЧКЛ 702/160 кВа с. Резяпкино.Протяж.0,720км.
ВЛ-0,4кВ от КТП ЧКЛ 703/100 кВа с. Резяпкино.Протяж.6,790км.
ВЛ-0,4кВ от КТП ЧКЛ 707/160 кВа с. Ойкино.Протяж.0,870км.
ВЛ-0,4кВ от КТП ЧКЛ 708/100 кВа с. Ойкино.Протяж.2,200км.
ВЛ-0,4кВ от КТП КЛВ1206/400 кВа р.ц. Клявлино ул.Жукова Протяж. 1,3км.
ВЛ-0,4 кВ от КТП КЛВ 734/250 с. Старый Маклауш. Протяж. 0,736 км.
ВЛ-0,4кВ отТП КЛВ1207/160 кВа р.ц. Клявлино ул.Октября.Протяж.2,07км.
ВЛ-0,4кВ от КТП КЛВ719/100 кВа с. Ст.Семёнкино.Протяж2,07км
ВЛ-0,4кВ от ТП КЛВ1208/250 кВа р.ц. Клявлино ул. Жукова.Протяж.0,81км
ВЛ-0,4кВ от КТП КЛВ 720/250 кВа с. Старое Семенкино.Протяж.0,750км.
ВЛ-0,4кВ от КТП КЛВ 725/60кВа с. Новое Семенкино.Протяж.0,105км
ВЛ-0,4кВ от ТП КЛВ1209/250 кВа р.ц. Клявлино ул.70лет Октября.Протяж.
ВЛ-0,4кВ от КТП КЛВ 724160 кВа с. Новое Семенкино.Протяж.0,3км.
ВЛ-0,4кВ от КТП РД 611/100кВа с.Сходнево.Протяж.1,914км.
ВЛ-0,4кВ от КТП РД 615/400 с. Балахоновка . Протяж. 0,500км.,
ВЛ-0,4кВ от КТП РД620/100кВа с. Схонево.Протяж.2,214км.
ВЛ-0,4кВ от ТП КЛВ1211/100 кВа р.ц. Клявлино у. Первомайская.Протяж.
ВЛ-0,4кВ от КТП РД612/100кВа с.Сходнево.Пртяж.0,297км.
ВЛ-0,4кВ от КТП КЛВ1402/100 кВа р.ц. Клявлино ул.Пригородная.Протяж.
ВЛ-0,4кВ от КТП РД613/100кВа с. Сходнево.Протяж.3,381км
ВЛ-0,4кВ от КТП РД614/100кВа с.Сходнево.Протяж. 0,158км.
ВЛ-0,4кВ от КТП ЧКЛ 210/160 кВа с.Бор-Игар.Протяж.0,275км.
ВЛ-0,4кВ от КТП КЛВ1027/100 кВа с.Старые Сосны.Протяж.2,240км.
ВЛ-0,4кВ от КТП КЛВ1403/630 кВа р.ц.Клявлино.НПС.Протяж.2,0 км.
ВЛ-0,4кВ от КТП КЛВ1016/100 кВа с.Старые Сосны.Протяж.1,750км
ВЛ-0,4кВ от КТП КЛВ1003/100 кВа с.Новые Сосны.Протяж.1,000км.
ВЛ-0,4кВ от КТП КЛВ1018/160 кВа с. Старые Сосны.Протяж.0,840км
ВЛ-0,4кВ от КТП КЛВ1020/250 кВа с. Старые Сосны.Протяж.1,400км.
ВЛ-0,4кВ от КТП КЛВ1014/100 кВа с. Старые Сосны.Протяж..2,380км.
ВЛ-0,4кВ от КТП КЛВ1404/250 кВа р.ц. Клявлино.пер. Лесопильный
ВЛ-0,4кВ от КТП КЛВ1015/160 кВа с.Старые Сосны.Протяж.2,275км.
ВЛ-0,4кВ от КТП КЛВ1023/100 кВа с.Софино.Протяж.1,610км.
ВЛ-0,4кВ от КТП КЛВ 818/100 кВа с.Назаровка.Протяж.1,520км.
ВЛ-0,4кВ от ТП КЛВ1405/250 кВа р.ц. Клявлино ул.Л-Толстого
ВЛ-0,4кВ от КТП КЛВ 813/100 кВа с. Назаровка. Протяж.1,520км
ВЛ-0,4кВ от КТП КЛВ 829/250 кВа с. Назаровка .Протяж..0,297км
ВЛ-0,4кВ от КТП КЛВ 816/250 кВа с. Назаровка Протяж. 0,760км
ВЛ -0,4 кВ от КТП КЛВ 815/160 с. Назаровка. Протяж. 0,198 км.
ВЛ-0,4кВ от КТП РД408/160 кВа с. Русское Добрино.Протяж.0,400км
ВЛ-0,4кВ от КТП КЛВ1406/250 кВа р.ц. Клявлино.ул.Чкалова.Протяж.2,6км.
ВЛ-0,4кВ от КТП Ч КЛ 612/100 кВа с.Зеленый Ключ,0,550км.
ВЛ-0,4кВ от КТП Ч КЛ 615/250 кВа с. Черный Ключ.Протяж.1,150км
ВЛ-0,4 кВ от КТП ЧКЛ 623/400 с. Черный Ключ. Протяж. 0,300км.
ВЛ-0,4кВ от ТП КЛВ1407/250 кВа р.ц. Клявлино ул. Чкалова.Протяж.
ВЛ-0,4кВ от ТП КЛВ 201/250 кВа р.ц. Клявлино Протяж.1,02км.
ВЛ-0,4кВ от ТП КЛВ 202/250 кВа р.ц. Клявлино.ул.Гагарина.Протяж.
ВЛ-0,4кВ от ТП КЛВ 205/160 кВас. Клявлино.Протяж.0,2км.
ВЛ-0,4кВ от ТП КЛВ 206/100 кВа р.ц. Клявлино ул. 70лет Октября.
ВЛ-0,4кВ от ТП КЛВ 1408/160 кВа р.ц. Клявлино ул. Ворошилова.
ВЛ-0,4кВ от ТП КЛВ 402/100 кВа р.ц. Клявлино ул Северная..
ВЛ-0,4кВ от ТП КЛВ 404/100 кВар.ц. Клявлино ул.Советская.
ВЛ-0,4кВ от ТП КЛВ 406/160 кВа р.ц. Клявлино ул. Октябрьская Протяж.1,200км
ВЛ-0,4кВ от ТП КЛВ 407/160 кВа р.ц. Клявлино пр.Ленина.
ВЛ-0,4кВ от ТП КТП КЛВ 1411/160 кВа р.ц. Клявлино ул.Ворошилова.
ВЛ-0,4кВ от ТП КЛВ 1412/160 кВа р.ц. Клявлино ул. Ворошилова.
ВЛ-0,4кВ от ТП КЛВ 409/400 кВа р.ц. Клявлино ул. Советская
ВЛ-0,4кВ от ТП КЛВ 411/ 250 кВа р.ц. Клявлино ул. Октябрьская.
ВЛ-0,4кВ от ТП КЛВ 412/100 кВа р.ц. Клявлино ул. Первомайская.
ВЛ-0,4кВ от ТП КЛВ 413/160 кВа р.ц. Клявлино ул. Кооперативная.
ВЛ-0,4кВ от ТП КЛВ 1413/160 кВа р.ц. Клявлино ул. Ворошилова.
ВЛ-0,4кВ от ТП КЛВ 414/250 кВа р.ц. Клявлино ул. Октябрьская.
ВЛ-0,4кВ от ТП КЛВ 1414/160 кВар.ц. Клявлино. Ул. Ворошилова.
ВЛ-0,4кВ от ТП КЛВ 416/100кВа р.ц. Клявино ул.Кооперативная.
ВЛ-0,4кВ от ТП КЛВ 418/250кВа р.ц. Клявлино ул.Молодежная.
ВЛ-0,4кВ от ТП КЛВ 419/100кВа р.ц. Клявлино ул.Пушкина.
ВЛ-0,4кВ от ТП КЛВ 1415/ 250кВа р.ц. Клявлино ул.Ворошилова.
ВЛ-0,4кВ от ТП КЛВ 421/160кВа д. Петропавловка.Протяж.3,060км.
ВЛ-0,4кВ от ТП КЛВ 1702/250кВа р.ц. Клявлино пер. Строителей.
ВЛ-0,4кВ от ТП ЕЛЗ 401/100кВа жил.пос.НПС,Елизаветинка.
КОШКИНСКИЙ РАЙОН
ВЛ-0,4кВ КШК -1102/160 Ф1,Ф2,ФЗ |  |  |  | ПУЭ - 7 Глава 2.4 Воздушные линии электропередачи напряжением до 1кВ. Пересечения, сближения, совместная подвеска ВЛ с линиями связи, проводного вещания и РК. Глава 2.5 Воздушные линии электропередачи напряжением выше 1 кВ, Подвеска волоконно-оптических линий связи на ВЛ. Пересечение и сближение ВЛ.с сооружениями связи, сигнализации проводного вещания | Калькуляция | Стоимость одной опоры ВЛ-0,4 кВ - 391 руб./ месяц. Стоимость одной опоры ВЛ-10 кВ, ВЛ-35 кВ 664,69 руб./ месяц | Стоимость одной опоры ВЛ-0,4 кВ (при аренде свыше 1000 опор) - 66,46 руб./ месяц.
ВЛ-0,4кВ КШК-1103/400кВа Ф1,Ф2,ФЗ ,Ф4
ВЛ-0,4кВ КШК-1107/160кВа
ВЛ-0,4кВ КШК-1110/400кВа
ВЛ-0,4кВ от КТП КШК-1111/160
ВЛ-0,4кВ от КТП КШК-1112/160
ВЛ-0,4кВ от КТП КШК-1113/1160кВа
ВЛ-0,4кВ от КТП КШК-1115/250
ВЛ-0,4кВ от КТП КШК-1116/250кВа
ВЛ-0,4кВ от КТП КШК-1117/160кВа
ВЛ-0,4кВ от КТП КШК-1109/400кВа
ВЛ-0,4кВ от КТП КШК-503/250кВа
ВЛ-0,4кВ от КТП КШК-1204/6ЗкВа
ВЛ-0,4кВ от КТП КШК -505/250кВа
ВЛ-0,4кВ от КТП КШК-506/250кВа
ВЛ-0,4кВ от КТП КШК-504/160кВа
ВЛ-0,4кВотКТПКШК-511/100кВа.
ВЛ-0,4кВ от КТП КШК-510/160кВа
ВЛ-0,4кВ от КТП КШК-509/100кВ
ВЛ-0,4кВ от КТП КШК-702/250 кВа.
ВЛ-0,4кВ от КТП КШК-703/250кВа
ВЛ-0,4кВ от КТП КШК-707/400кВа
ВЛ-0,4кВ от КТП КШК-712/250 кВа
ВЛ-0,4кВ от КТП КШК-713/250кВа
ВЛ-0,4кВ от КТП КШК-714/250кВа
ВЛ-0,4кВ от КТП КШК -715/160кВ
ВЛ-0,4кВ от КТП КШК-706/400кВа
ВЛ-0,4кВ от КТП№ 711/250
ВЛ-0,4кВ от КТП КШК-1203/160кВа
ВЛ-0,4кВ ЗТП 1301 2х400 кВа
ВЛ-0,4кВ от ТП 10/04 кВ КШК 908/100
ВЛ-0,4кВ от КТП КШК 10/04 кВ 110/250 Лекра Пром
ВЛ-0,4кВ от КТП КШК 111/160
ВЛ-04кв от ЗТП КШК 109/160
ВЛ-0,4 отТП САД 709/160
ВЛ-0,4кВ от КТП КШК-703/250кВа
ВЛ-0,4 от КТП 10/04 НБК 117/60
ВЛ-0,4 от КТП 10/04 ЕРМ 617/250
ВЛ-0,4 от КТП ЕРМ 101/250
ВЛ 0,4 кв от КТП КРМ 109/160
ВЛ 0,4 от КРМ 121/60
ВЛ 0,4 от КТП КШК 818/160
ВЛ 0,4 от КТП КРМ 502/60
ВЛ - 04 кв от КТП НАД 1001/250
ВЛ- 04 от КТП РВС 301/100
ВЛ - 04 кв от КТП РВС 102/250
ВЛ - 04 от КТП НБК 528/60
ВЛ - 04 от КТП НАД 605/160
ВЛ-0,4кВ от КТП КШК 1215/160
ВЛ-0,4кВ от КТП КРМ 408/160
ВЛ-0,4кВ от КТП КРМ 304/100
ВЛ-0,4кВ от КТП КРМ 411/250
ВЛ-10кВ КШК-1
ВЛ- 10кВ КШК-7
ВЛ-10кВКШК-5.
ВЛ-10кВ КШК-11
ВЛ-10кВ КШК-12
ВЛ-10кВ КШК-13
КРАСНОАРМЕЙСКИЙ РАЙОН
ВЛ- 10 кВ Ф1 Колдыбань 104/1-3, 0,21 км |  |  |  | ПУЭ - 7 Глава 2.4 Воздушные линии электропередачи напряжением до 1кВ. Пересечения, сближения, совместная подвеска ВЛ с линиями связи, проводного вещания и РК. Глава 2.5 Воздушные линии электропередачи напряжением выше 1 кВ, Подвеска волоконно-оптических линий связи на ВЛ. Пересечение и сближение ВЛ.с сооружениями связи, сигнализации проводного вещания | Калькуляция | Стоимость одной опоры ВЛ-0,4 кВ - 391 руб./ месяц. Стоимость одной опоры ВЛ-10 кВ, ВЛ-35 кВ 664,69 руб./ месяц | Стоимость одной опоры ВЛ-0,4 кВ (при аренде свыше 1000 опор) - 66,46 руб./ месяц.
ВЛ- 10 кВ Ф2 Колдыбань 215/1-4, 221/1-2 0,44 км
ВЛ- 10 кВ Ф9 Колдыбань 905/1-8 0,48 км
ВЛ- 10 кВ Ф1 Вязовый Гай 106/1-7, 108/1-10, 1,2 км
ВЛ- 10 кВ Ф2 Вязовый Гай 210/1-5, 0,3км
ВЛ- 10 кВ Ф7 Вязовый Гай 704/1-9, 0,7км
ВЛ- 10 кВ Ф1 Волчанка 104/3-7, 0,2км
ВЛ- 10 кВ Ф1 Зайцевская 112/1-5, 0,3 км
ВЛ 10 кв Ф7 ПС Колдыбань 0,63 км
ВЛ- 10 кв Ф7 ПС Колдыбань 1,3 км
ВЛ 10 кв Ф7 ПС Колдыбань 2,68 км
ВЛ 10 кв Ф2 ПС Колдыбань 1,4 км
ВЛ 10 кв Ф8 ПС Колдыбань 0,75 км
ВЛ 10 кв Ф8 ПС Колдыбань 0,28
ВЛ 10 кв Ф8 ПС Колдыбань 4,5 км
ВЛ 10 кв Ф8 ПС Колдыбань 0,47 км
ВЛ 10 кв Ф9 ПС Колдыбань 0,62 км
ВЛ 10 кв Ф9 ПС Колдыбань 0,28 км
ВЛ 10 кв Ф9 ПС Колдыбань 1,5 км
ВЛ 10 кв Ф9 ПС Колдыбань 0,06 км
ВЛ 10 кв в с. Красноармейское пл. Центральная 0,04 км
ВЛ 10 кВ пионерский лагерь
КТП 406/100 и Вл 0,4 кВ 3,0 км и Вл 10 кВ - 0,7 км п. Чапаевский (к жилым домам)
ВЛ 0,4 кВ от КТП 111/100 Ф1 Колдыбань 0,5 км.. Ф2 быт с. Арсентьевка
ВЛ 0,4 кВ от КТП 225/160 Ф2 Колдыбань 0,24 км Ф1
ВЛ 0,4 кВ от КТП 225/160 Ф2 Колдыбань 0,24 км Ф2
ВЛ 0,4 кВ от КТП 414/250 Ф4 Колдыбань Ф1
ВЛ 0,4 кВ от КТП 414/250 Ф4 Колдыбань Ф2
ВЛ 0,4 кВ от КТП 515/100 Ф5 Колдыбань 0,12 км Ф1
ВЛ 0,4 кВ от КТП 109/160 Ф1 Вязовый Гай 0,72 км
ВЛ 0,4 кВ от КТП 108/160 Ф1 Вязовый Гай 0,45 км Ф1
ВЛ 0,4 кВ от КТП 108/160 Ф1 Вязовый Гай 0,56 км Ф2
ВЛ 0,4 кВ от КТП 210/63 Ф2 Вязовый Гай 0,72 км
ВЛ 0,4 кВ от КТП 115/160 Ф1 Волчанка 0,3 км Ф1
ВЛ 0,4 кВ от КТП 115/160 Ф1 Волчанка 1,0 км Ф2
ВЛ 0,4 кВ от КТП 112/160 Ф1 Волчанка 0,56 км
ВЛ 0,4 кВ от КТП 110/160 Ф1 Волчанка быт п. Любимовка 0,5 км Ф2
ВЛ- 0,4 кВ от КТП 109/100 Ф1 Волчанка 0,8 км
ВЛ 0,4 кВ от КТП 203/160 Ф2 Волчанка 2,2 км Ф1
ВЛ 0,4 кВ от КТП 203/160 Ф2 Волчанка 0,16 км Ф2
ВЛ 0,4 кВ от КТП 122/250 Ф1 Зайцевская 0,68 км Ф1
ВЛ 0,4 кВ от КТП 122/250 Ф1 Зайцевская 0,58 км Ф2
ВЛ 0,4 кВ от КТП 122/250 Ф1 Зайцевская 1,16 км Ф1
ВЛ 0,4 кВ ЗТП 117/160 Ф1 Зайцевская 0,2 км Ф1
ВЛ 0,4 кВ ЗТП 117/160 Ф1 Зайцевская 0,2 км Ф2
ВЛ 0,4 кВ ЗТП 117/160 Ф1 Зайцевская 0,04 км Ф3
ВЛ 0,4 кВ ЗТП 116/2х160 Ф1 Зайцевская 0,7 км Ф1
ВЛ 0,4 кВ ЗТП 116/2х160 Ф1 Зайцевская 0,8 км Ф2
ВЛ- 0,4екВ от КТП 205/160 Ф2 Зайцевская 1 км Ф1
ВЛ- 0,4екВ от КТП 205/160 Ф2 Зайцевская 0,7 км Ф2
ВЛ- 0,4екВ от КТП 207/250 Ф2 Зайцевская 0,7 км Ф1
ВЛ- 0,4екВ от КТП 317/63 Ф3 Зайцевская 1 км Ф1
ВЛ 0,4 кв от КТП 717/100 Ф7 Колдыбань 0,5 км
ВЛ 0,4 кв от КТП 228/160 Ф2 Колдыбань 1,8 км
ВЛ 0,4 кв от КТП 704/160 Ф7 Колдыбань Ф2 0,16 км
ВЛ 0,4 кв от КТП 702/400 Ф7 Колдыбань 0,6 км
ВЛ 0,4 кв от КТП 706/630 Ф7 Колдыбань 0,6 км
ВЛ 0,4 кв от КТП 234/100 Ф2 Колдыбань 0,21 км
ВЛ 0,4 кв от ЗТП 925/160Ф9 Колдыбань Ф1 0,45 км
ВЛ 0,4 кв от ЗТП 301/2*160 Ф3 Колдыбань 1,16 км
ВЛ 0,4 кв от ЗТП 931/2*160 Ф9 Колдыбань 0,36 км
ВЛ 0,4 кв от ЗТП 930/160 Ф9 Колдыбань Ф1Ф2 1 км
ВЛ 0,4 кв от КТП 927/100 Ф9 Колдыбань 2,75 км
ВЛ 0,4 кв от ЗТП 810/160 Ф8 Колдыбань Ф1Ф2 1,48 км
ВЛ 0,4 кв от КТП 222/160 Ф2 Колдыбань 0,4 км
ВЛ 0,4 кв от КТП 717/100 Ф7 Колдыбань 2,2 км
ВЛ 0,4 кв от КТП 228/160 Ф2 Колдыбань 1,64 км
ВЛ 0,4 кв от КТП 707/63 Ф7 Колдыбань 0,9 км
ВЛ 0,4 кв от КТП 715/63 Ф7 Колдыбань 0,1 км
ВЛ 0,4 кв от ЗТП 709/400Ф7 Колдыбань 2,2 км
ВЛ 0,4 кв от КТП 704/160 Ф7 Колдыбань Ф2 0,28 км
ВЛ 0,4 кв от КТП 222/160 Ф2 Колдыбань 1,28 км
ВЛ 0,4 кв от КТП 213/63 Ф2 Колдыбань 0,5 км
ВЛ 0,4 кв от КТП 221/160 Ф2 Колдыбань 0,8 км
ВЛ 0,4 кв от КТП 226/160 Ф2 Колдыбань 0,27 км
ВЛ 0,4 кв от КТП 224/250 Ф2 Колдыбань 2,2 км
ВЛ 0,4 кв от КТП 209/100 Ф2 Колдыбань 0,44 км
ВЛ 0,4 кв от КТП 207/160 Ф2 Колдыбань 0,64 км
ВЛ 0,4 кв от КТП 706/630 Ф7 Колдыбань 3,1 км
ВЛ 0,4 кв от КТП 711/100 Ф7 Колдыбань 0,24 км
ВЛ 0,4 кв от ЗТП 925/160 Ф9 Колдыбань 0,5км
ВЛ 0,4 кв от КТП 801/100 Ф8 Колдыбань Ф2Ф3 1,64 км
ВЛ 0,4 кв от ЗТП 926/160 Ф9 Колдыбань 0,92км
ВЛ 0,4 кв от ЗТП 301/2*160 Ф3 Колдыбань Ф2Ф3 1,24 км
ВЛ 0,4 кв от КТП 237/250 Ф2 Колдыбань 0,8 км
ВЛ 0,4 кв от КТП 237/250 Ф2 Колдыбань 1,52 км
КТП 1610/63 Вл 0,4 кВ 0,25 км с. Андросовка к жилым домам
КТП 210/100 Вл 0,4 кВ 0,3 км п. Куйбышевский к жилым домам
КТП 208/100 Вл 0,4 кВ 0,35 км п. Куйбышевский водонапорная башня
КТП 406/100 и Вл 0,4 кВ 3,0 км и Вл 10 кВ - 0,7 км п. Чапаевский (к жилым домам)
КТП 202/100 с. Красноармейское (сараи)
КТП № 220/160 и Вл-0,4 кВт- 0,12 км с. Красноармейское пилорама
КТП 932/160 и Вл-0,4 кВт- 0,04 км с. Красноармейское (поликлиника)
КТП № 212/160 Ф2 пс. Зайцевская и Вл 0,4 кВ- 0,7 км. с. Колокольцовка (к жилым домам)
КТП № 111 Ф №1 пс. Зайцевская и Вл 0,4 кВ- 1,48 км. п. Кировский (мастерские, к жилым домам)
КТП 2305/100 и Вл 0,4 кВ с. Криволучье- Ивановка (к жилым домам)
КТП № 2015/160 и Вл 0,4-0,25 км. с. Гражданский (к детскому саду)
Вл 0,4 кВ на КТП 216/400 1,2 км.
КРАСНОЯРСКИЙ РАЙОН
ВЛ-0,4кВ протяж 5,4 км |  |  |  | ПУЭ - 7 Глава 2.4 Воздушные линии электропередачи напряжением до 1кВ. Пересечения, сближения, совместная подвеска ВЛ с линиями связи, проводного вещания и РК. Глава 2.5 Воздушные линии электропередачи напряжением выше 1 кВ, Подвеска волоконно-оптических линий связи на ВЛ. Пересечение и сближение ВЛ.с сооружениями связи, сигнализации проводного вещания | Калькуляция | Стоимость одной опоры ВЛ-0,4 кВ - 391 руб./ месяц. Стоимость одной опоры ВЛ-10 кВ, ВЛ-35 кВ 664,69 руб./ месяц | Стоимость одной опоры ВЛ-0,4 кВ (при аренде свыше 1000 опор) - 66,46 руб./ месяц.
ВЛ-0,4кВ от КТП НБ 501/400 школа с.Н.Буян протяж 2,4 км
ВЛ-0,4кВ от ктп к нб 505/100 гараж с.Н.Буян протяж 2520 м
вл-0,4кВ от ктп к нб 504/250 дом культуры с.Н.Буян протяж 760 м
ВЛ-0,4кВ от ктп к нб 505/100 гараж с.Н.Буян протяж 2520 м
ВЛ-0,4кВ от ктп к нб 512/400 водокачка ,быт с.Н.Буян протяж 1,6 км
вл-0,4кВ от ктп к нб 701/100 кузнецов дол с.Н.Буян протяж 4,08км
вл-0,4кВ от ктп к нб 701/100 кузнецов дол с.Н.Буян протяж 4,08км
вл-0,4кВ от ктп к нб 702/250аптека,магазин с.Н.Буян протяж 4,32км
вл-0,4кВ ОТ КТП к нб 704/100 восмилетняя школа с.Н.Буян протяж 1,2 км
вл-0,4кВ от ктп к нб 705/250 ул.заводская,куйбышевкая с.Н.Буян протяж 2,96 км
вл-0,4кВ от ктп к нб 709/250 нагорновка-водозабор с.Н.Буян протяж2,84 км
вл-0,4кВ ОТ КТП к нб 714/250 водозабор мельница с.Н.Буян протяж 640 м
вл-0,4кВ ОТ КТП к нб 715/160 торговый центр с.Н.Буян протяж 4,8км
вл-0,4кв отктп к нб 1602/100 киселевка с.Н.Буян протяж 2,16км
вл-0,4кв от ктп к нб 1603/100 верхний пруд с.новый буян протяж 1,14км
вл-0,4кв от ктп к нб 1604/100 средний пруд с.н.буян протяж 3,96км
вл-0,4кв от ктп к нб 1916/250 старая бинарадка (школа,водозабор) протяж 1,4 км
вл-0,4кв от ктп к нб 1920/100 ст.бинарадка дет.сад протяж 760 м
вл-0,4кв от ктп кяр 604/250 с.Красный яр протяж 2,082 км
вл-0,4кв от ктп кяр 605/400 с.Красный яр протяж 0,996 км
вл-0,4кв от ктп кяр 608/160 с.Красный яр протяж 1,684 км
вл-0,4кв от ктп кяр 613/250 с.Красный яр протяж 2,832
вл-0,4кв от ктп кяр 614/250 с.Красный яр протяж 4,533 км
вл-0,4кв от ктп кяр 616/400 с.Красный яр протяж 7,138 км
вл-0,4кв от ктп кяр 617/250 с.Красный яр протяж 1,178
вл-0,4кв от ктп кяр 618/400 с.Красный яр протяж 0,946 км
вл-0,4кв от ктп к кяр 619/250 с.Красный яр протяж 9,732 км
вл-0,4кв от ктп к кяр 620/250 с.Красный яр протяж 8,528 км
вл-0,4кв от ктп к кяр 621/400 с.Красный яр протяж 4,587
вл-0,4кв от ктп кяр 624/250 с.Красный яр протяж 1,268
вл-0,4кв от ктп кяр 629/160 с.Красный яр протяж 0,774км
вл-0,4квот ктп кяр 401/160 с.Красный яр протяж 2512 км
вл-0,4квот ктп кяр 405/250 с.Красный яр протяж 1,112км
вл-0,4квот ктп кяр 410/100 с.Красный яр протяж 0,208км
вл-0,4квот ктп кяр 407/160 с.Красный яр протяж 4,112 км
вл-0,4квот ктп кяр 406/160 с.Красный яр
вл-0,4квот ктп кяр 416/160 с.Красный яр протяж 2,387 км
вл-0,4квот ктп кяр 419/400 с.Красный яр протяж 3,418км
вл-0,4квот ктп кяр 201/160 с.Красный яр протяж 2,647 км
вл-0,4квот ктп кяр 216/2*160 с.Красный яр протяж 0,228км
вл-0,4кв от ктп кяр 220/160 кВа н.Солонцовка протяж 1,064км
вл-0,4кв от ктп кяр 509/100 кВа с.Красный яр.509/100 кВа. протяж 0,376км
вл-0,4квот ктп кяр 511/315 с.Красный яр протяж 8,934км
вл-0,4квот ктп кяр 1008/250 с.Белозерки протяж 0,518 км
вл-0,4квот ктп кяр 1031/63 с.Белозерки протяж 0,469км
вл-0,4квот ктп кяр 1030/40 с.Белозерки протяж 0,156км
вл-0,4кв от тп кин 603/250 ф1,ф2,ф3,ф4 протяж 5,42км
вл-0,4кв от тп кин 631/160 ф1,ф2,ф3 протяж 2,5км
вл-0,4кв от тп кин 668/250 ф2 протяж 0,56км
вл-0,4кв от тп кин 610/400 ф1,ф2 протяж 3,8км
вл-0,4кв от ктп кин 669/160 ф1,ф2 протяж 2,9км
вл-0,4кв от тп кин 689/400 ф1,ф2 протяж 1,7км
вл-0,4кв от тп кин 601/250 ф4 протяж 1,4км
вл-0,4кв от тп кин 602/160 ф1,ф2,ф3,ф5 протяж 1,52км
вл-0,4кв от ктп 321/160 ф1,ф2 протяж 1,9км
вл-0,4кв от тп кин 746/400 протяж 4,2км
вл-0,4кв от тп кин 783/100 ф1,ф2,ф3 протяж 2,8км
вл-0,4кв ф1 протяж0,28км
вл-0,4кв от кяр 712/320 ф2,ф3,ф4 протяж 1,63км
вл-0,4кв от тп кяр 719/400 ф1,ф2,ф3 протяж 7,84км
вл-0,4кв от тп кяр 711/160 протяж 0,3км
вл-0,4кв от тп кин 704/250 протяж 1,8км
вл-0,4кв от тп кин 748/2*250 ф6 протяж 0,8км
вл-0,4кв от тп кин 690/400 ф2 протяж 0,06км
вл-0,4кв от зтп дск 6034/400+320 оп.ж/б -5 ж/б ц.ф.-79 дер.-15 дер на ж/б пр-18 провод А-70,А-50,А-35 протяж 5,85км Новосемейкино, ул.Рудничная,Жигулевская,Лесная,Новосадовая
вл-0,4кв от зтп дск 6033/400+320 оп ж/б-11 оп ж/б ц.ф.-3 провод А-50,А-35 протяж 0,7км Новосемейкино,ул.Новосадовая
вл-0,4кв от ктп дск 6051/100 оп ж/б -128 дер на ж/б пр-1 ж/б ц.ф.-1 провод А-35,А-25,А-16 протяж 6,63км с.Водино
вл-0,4кв от ктп дск 6052/100 оп ж/б -95 дер на жб пр-3 дер-1 провод А-35,А-25 протяж 4,95км с.Водино
вл-0,4кв от ктп крп 110/50 кВа оп дер-11 дер на ж/б пр-48 провод А-35,А-25,А-16 протяж 2,95км Козелки
ВЛ-10кВ НБ-5.Протяж 500м
ВЛ-10кВ НБ-7.Протяж 2000 м
ВЛ-10кВ НБ-16.Протяж 1200м
ВЛ-10кВ НБ-19.Протяж 300м
ВЛ-10кВ КЯР6 ,с.Красный Яр Протяж 910 км
ВЛ-10кВ от КЯР 4 с.Красный яр,протяж 2,263км
ВЛ-10кВ КЯР2 с.Красный яр.Верх.Солонцовка,Нижн.Солонцовка протяж 4,012км
ВЛ-10кВ КЯР5 с.Красный яр протяж 0,046км
ВЛ-10 ЦАР 10 оп.1005\6 до оп. 1008\5 протяж 0,25 км
ВЛ - 10 ЦАР 10 от оп.1006\1 до оп.1006\36 протяж 1,75км
ВЛ - 10 ЦАР 7 от оп.700\1до оп.700\64. Протяж. 3км.
вл-10кв цар 8 от оп.800/1 до оп 800/57 протяж 3 км
ВЛ -6 кВ КИН 6 от оп. 600/2 до оп. 602/13 ,от оп. 602/10 до оп 601/1 протяж 0,72км
ВЛ -6 кВ КИН 6 от оп ПП6 до оп 601/16 ,от оп 608/8 до оп 603/1 от оп 600/15 до оп 631/7 протяж 1,06км
ВЛ -6 кВ КИН 6 от оп 600/19 до оп 600/57,от оп 600/35 до оп 660/1 протяж 1,49км
ВЛ -6 кВ КИН -7 от пп7 до оп700/80 от оп 700/48 до оп 703/5 протяж 3,76 км
вл-6кв кин 7 от оп 700/60 дл оп 746/2 от оп 746/1 до оп 722/9 от 700/42 до 783/7 от 700/48 до 704/2 протяж 1,02км
вл-6 кв кин 7 от оп 700/2 до оп 781/20 кин 6от оп 14а до оп 681/2 протяж 1,1 км
ВЛ-10кВ п.М.Царевщина протяж 600м
ВЛ-6кВ ДСК 6030\53-89 оп ж/б ц.ф.-8 оп. Дер на ж/б пр-28 провод АС-95 протяж 0,57 км Н-Семейкино
ВЛ-6кВ дск 6034/1-9 до зтп дск 6034/400+320 оп дер ж/б пр-1 оп ж/б-8 провод А-70 протяж 0,42 км Н-Семейкино
вл-6кв дск 6051/1-17 до ктп дск 6051/100 оп.ж/б-17 провод АС-35 протяж 0,89км с.Водино
вл-6кв дск 6052 вл-6кв дск 6051/12 до ктп вод 6052/100 оп ж/б-1 протяж 0,06 с.Водино
ВЛ-6кВ КРП-1/1-33 оп ж/б-12 дер-9 дер на ж/б пр-12 провод А-35 протяж 1,98 км Козелки
тм-630/6/0,4 в зтп дск 6031/2*630 Н-Семейкино ул.Мира 6
ВЛ-6кВ ДСК 6037\1-32 оп ж/б ц.ф.-31 дер на ж.б. пр-1 провод а-50 протяж 1,86км Н-Семейкино от рп-9 до дск 6037
рп-1(ф9,39 пс рвс) кирп зд. Н-Семейкино подхоз
в/в секция 1 в рп-1 (9,39 пс рвс) Н-Семейкино подхоз
в/в секция 2 в рп-1 (9,39 пс рвс) Н-Семейкино подхоз
вл-6кВ 1104/1-20 от вл-6кВ 1100/24 до ктп рц 1104/63 Ква оп.ж/б-20 протяж 1,26км Н.Семейкино ул.Горная
вл-6кВ от вл-6кВ 1104/1 до ктп рц 1101/250 Ква протяж 0,012км Н.Семейкино ул.Советская
ВЛ-6кВ 1107/1-4 от вл-6кВ 1104/14 до ктп рц 1107/250 оп дер на ж/б пр-4 провод а-35 протяж 0,24км Н.Семейкино ул.Заводская
ВЛ-6кВ 1108/2 от вл-6кВ 1100/33 до ктп рц 1108/250 оп дер-2,провод а-35 протяж0,12км Н-семейкино ул.Советская 45
ВЛ-6кВ РЦ 1102 от вл-6кВ РЦ 1105/10 до ктп рц 1102/160 провод а-35 протяж 0,012км Н.Семейкино ул.Строительная
ВЛ-6кВ РЦ 1137 от вл-6кВ РЦ 1100/53 до рц 1137/1 оп ж/б ц.ф.-1 провод а-35 протяж 0,04км Н.Семейкино,отпайка на очистные
вл-6кВ с.Молгачи ул.Молодежная -0,4км от ктп бер 708/250 ж/б опоры 8 шт ас-25
отпайка вл-6кВ -0,05км через ЛРАЭР 14 опоры 706/51 КТП БЕР 710/250 ВЛ-0,4кВ -0,7км от ктп бер 710/250 опоры ж/б 12 шт с.Молгачи,ул.Полевая
вл-10кВ протяж 150 м 2 деревянные опоры с.Новый Буян,больница
ВЛ-10кВ протяж 50 м ,4 ж/б опоры с.Красный яр,Красноярская ЦРБ
ВЛ-6кВ РЦ-11
КИНЕЛЬ-ЧЕРКАССКИЙ РАЙОН
ВЛ-0,4кВ Ф-1 от ТП Ч 101/100 |  |  |  | ПУЭ - 7 Глава 2.4 Воздушные линии электропередачи напряжением до 1кВ. Пересечения, сближения, совместная подвеска ВЛ с линиями связи, проводного вещания и РК. Глава 2.5 Воздушные линии электропередачи напряжением выше 1 кВ, Подвеска волоконно-оптических линий связи на ВЛ. Пересечение и сближение ВЛ.с сооружениями связи, сигнализации проводного вещания | Калькуляция | Стоимость одной опоры ВЛ-0,4 кВ - 391 руб./ месяц. Стоимость одной опоры ВЛ-10 кВ, ВЛ-35 кВ 664,69 руб./ месяц | Стоимость одной опоры ВЛ-0,4 кВ (при аренде свыше 1000 опор) - 66,46 руб./ месяц.
ВЛ-0,4кВ Ф-1 от ТП Ч 103/2х160
ВЛ-0,4кВ Ф-2 от ТП Ч 103/2х160
ВЛ-0,4кВ Ф-3 от ТП Ч 103/2х160
ВЛ-0,4кВ Ф-4 от ТП Ч 103/2х160
ВЛ-0,4кВ Ф-5 от ТП Ч 103/2х160
ВЛ-0,4кВ Ф-1 от ТП Ч 104/100х250
ВЛ-0,4кВ Ф-1 от ТП Ч 110/250
ВЛ-0,4кВ Ф-1 от ТП Ч 111/160
ВЛ-0,4кВ ф-2 от ТП Ч 111/160
ВЛ- 0,4кВ Ф-1 от ТП Ч 112/400
ВЛ- 0,4кВ Ф-2 от ТП Ч 112/400
вл-0,4кВ Ф-1 от ТП Ч 210/100
ВЛ-0,4кВ Ф-1 от ТП Ч 212/100
ВЛ-0,4кВ Ф-1 от ТП Ч 301/100
ВЛ-0,4кВ Ф-2 от ТП Ч 301/100
ВЛ-0,4кВ ф-1 от ТП Ч 302/400
ВЛ-0,4кВ ф-1 от ТП Ч 303/400
ВЛ-0,4кВ Ф-2 от ТП Ч 303/400
ВЛ-0,4кВ Ф-3 от ТП Ч 303/400
ВЛ-0,4кВ ф-4 от ТП Ч 303/400
ВЛ-0,4кВ Ф-1 от ТП Ч 306/250
ВЛ-0,4кВ Ф-2 от ТП Ч 306/250
ВЛ-0,4кВ Ф-3 от ТП Ч 306/250
ВЛ-0,4кВ Ф-4 от ТП Ч 306/250
ВЛ-0,4кВ Ф-5 от ТП Ч 306/250
ВЛ-0,4кВ Ф-1 от ТП Ч 307/160
ВЛ-0,4кВ ф-2 от ТП Ч 307/160
ВЛ-0,4кВ ф-3 от ТП Ч 307/160
ВЛ-0,4кВ ф-1 от ТП Ч 310/630
ВЛ-0,4кВ Ф-1 от ТП Ч 312/250
ВЛ-0,4кВ Ф-2 от ТП Ч 312/250
ВЛ-0,4кВ Ф-3 от ТП Ч 312/250
ВЛ-0,4кВ Ф-4 от ТП Ч 312/250
ВЛ-0,4кВ Ф-1 от ТП Ч 403/250
ВЛ-0,4кВ ф-2 от ТП Ч 403/250
ВЛ-0,4кВ ф-3 от ТП Ч 403/250
ВЛ-0,4кВ ф-1 от ТП Ч 404/100
ВЛ-0,4кВ Ф-1 от ТП Ч 405/400
ВЛ-0,4кВ ф-2 от ТП Ч 405/400
ВЛ-0,4кВ ф-1 от П Ч 409/160
ВЛ-0,4кВ ф-2 от П Ч 409/160
ВЛ-0,4кВ ф-3 от П Ч 409/160
ВЛ-0,4кВ ф-4 от П Ч 409/160
ВЛ-0,4кВ ф-5 от П Ч 409/160
ВЛ-0,4кВ ф-1 от ТП Ч 411/400
ВЛ-0,4кВФ-2 от ТП Ч 411/400
ВЛ-0,4кВ Ф-1 от ТП Ч 413/160
ВЛ-0,4кВ Ф-2 от ТП Ч 413/160
ВЛ-0,4кВ ф-3 от ТП Ч 413/160
ВЛ-0,4кВ ф-4 от ТП Ч 413/160
ВЛ-0,4кВ ф-1 от ТП Ч 414/250
ВЛ-0,4кВ ф-2 от ТП Ч 414/250
ВЛ-0,4кВ Ф-1 от ТП Ч 416/160
ВЛ-0,4кВ ф-2 от ТП Ч 416/160
ВЛ-0,4кВ ф-1 от ТП Ч417/160
ВЛ-0,4кВ Ф-2 от ТП Ч417/160
ВЛ-0,4кВ ф-1 от ТП Ч 419/100
ВЛ-0,4кВ ф-2 от ТП Ч 419/100
ВЛ-0,4кВ ф-3 от ТП Ч 419/100
ВЛ-0,4кВ Ф-1 от ТП Ч 421/160
ВЛ-0,4кВ Ф-2 от ТП Ч 421/160
ВЛ-0,4кВ Ф-3 от ТП Ч 421/160
ВЛ-0,4кВ Ф-4 от ТП Ч 421/160
ВЛ-0,4кВ Ф-5 от ТП Ч 421/160
ВЛ-0,4кВ ф-6 от ТП Ч 421/160
ВЛ-0,4кВ ф-1 от ТП Ч 504/160
ВЛ - 0,4кВ Ф-1 от ТП Ч 1701/100
ВЛ-0,4кВ Ф-1 от ТП Ч 1703/400
ВЛ-0,4кВ ф-2 от ТП Ч 1703/400
ВЛ-0,4кВ ф-3 от ТП Ч 1703/400
ВЛ-0,4кВ Ф-1 от ТП Ч 1704/250
ВЛ-0,4кВ ф-2 от ТП Ч 1704/250
ВЛ-0,4кВ Ф-3 от ТП Ч 1704/250
ВЛ-0,4кВ Ф-1 от ТП Ч 1705/250
ВЛ-0,4кВ ф-2 от ТП Ч 1705/250
ВЛ-0,4кВ Ф-1 от ТП Ч 1706/100
ВЛ-0,4кВ ф-2 от ТП Ч 1706/100
ВЛ-0,4кВ ф-3 от ТП Ч 1706/100
ВЛ-0,4кВ ф-1 от ТП Ч 1710/250
ВЛ-0,4кВ ф-2 от ТП Ч 1710/250
ВЛ-0,4кВ ф-3 от ТП Ч 1710/250
ВЛ - 0,4кВ Ф-1 от ТП Ч 1711/250
ВЛ - 0,4кВ Ф-2 от ТП Ч 1711/250
ВЛ-0,4кВ Ф-1 от ТП Ч 1712/630
ВЛ-0,4кВ Ф-2от ТП Ч 1712/630
ВЛ-0,4кВ Ф-3 от ТП Ч 1712/630
ВЛ-0,4кВ Ф-1 от ТП Ч 1713/400
ВЛ-0,4кВ ф-2 от ТП Ч 1713/400
ВЛ-0,4кВ Ф-3 от ТП Ч 1713/400
ВЛ-0,4кВ Ф-4 от ТП Ч 1713/400
ВЛ-0,4кВ Ф-5 от ТП Ч 1713/400
ВЛ-0,4кВ Ф-1 от ТП Ч 1714/400
ВЛ-0,4кВ ф-2 от ТП Ч 1714/400
ВЛ-0,4кВ Ф-1 от ТП Ч 1715/400
ВЛ-0,4кВ Ф-1 от ТП Ч 1801/2х160
ВЛ-0,4кВ ф-2 от ТП Ч 1801/2х160
ВЛ-0,4кВ Ф-1 от ТП Ч 1802/160
ВЛ-0,4кВ ф-2 от ТП Ч 1802/160
ВЛ-0,4кВ ф-3 от ТП Ч 1802/160
ВЛ-0,4кВ Ф-4 от ТП Ч 1802/160
ВЛ-0,4кВ Ф-1 от ТП Ч 1804/160
ВЛ-0,4кВ Ф-2 от ТП Ч 1804/160
ВЛ-0,4кВ ф-3 от ТП Ч 1804/160
ВЛ-0,4кВ Ф-1 от ТП Ч 1805/320
ВЛ-0,4кВ ф-2 от ТП Ч 1805/320
ВЛ-0,4кВ ф-3 от ТП Ч 1805/320
ВЛ-0,4кв Ф-1 от ТП Ч 1808/100
ВЛ-0,4кв Ф-1 от ТП Ч 1808/100
ВЛ - 0,4кВ ф-1 от ТП Ер3607/160
ВЛ - 0,4кВ ф-2 от ТП Ер3607/160
ВЛ - 0,4кВ Ф-3 от ТП Ер3607/160
ВЛ-0,4кВ Ф-1 от ТП СК 809/250
ВЛ-0,4кВ Ф-2 от ТП СК 809/250
ВЛ-0,4кВ Ф-1 от ТП Сид 305/250
ВЛ-0,4кВ Ф-2 от ТП Сид 305/250
ВЛ-0,4кВ ф-3 от ТП Сид 305/250
ВЛ-0,4кВ Ф-1 от ТП Сид 311/250
ВЛ-0,4кВ Ф-2 от ТП Сид 311/250
ВЛ-0,4кВ Ф-3 от ТП Сид 311/250
ВЛ-0,4кВ Ф-4 от ТП Сид 311/250
ВЛ-0,4кВ ф-5 от ТП Сид 311/250
ВЛ-0,4кВ ф-1 от ТП Сид 314/63
ВЛ-0,4кВ ф-1 от ТП Сид 317/250
ЛЭП 10кВ
ЛЭП 0,4кВ
ЛЭП 0,4кВ
ЛЭП 0,4кВ
ЛЭП 0,4кВ
ЛЭП
Садгород ВЛ-0,4кВ от ТПФ 507/250
Садгород ВЛ-0,4кВ от ТПФ 507/250
Садгород ВЛ-0,4кВ Ф-1 от ТП 1102/160
Садгород ВЛ-0,4кВ Ф-1 от ТП 1401/250
Садгород ВЛ-0,4кВ ф-2 от ТП 1401/250
Садгород ВЛ-0,4кВ ф-3 от ТП 1401/250
п. Нижнегорский ВЛ-0,4кВ Ф-1 от ТПФ712/100
с. Репьевка ВЛ-0,4кВ Ф-1 от ТПФ 714/400
с. Репьевка ВЛ-0,4кВ Ф-1 от ТПФ 717/160
с. Репьевка ВЛ-0,4кВ Ф-1 от ТПФ 718/400
с. Репьевка ВЛ-0,4кВ Ф-2 от ТПФ 718/400
с. Репьевка ВЛ-0,4кВ Ф-1 от ТПФ 719/60
с. Репьевка ВЛ-0,4кВ Ф-1 от ТПФ 722/160
Садгород ВЛ-0,4кВ ф-1 от ТПФ 807/160
Садгород ВЛ-0,4кВ Ф-1 от ТПФ 808/250
Садгород ВЛ-0,4кВ Ф-2 от ТПФ 808/250
Садгород ВЛ-0,4кВ Ф-3 от ТПФ 808/250
Садгород ВЛ-0,4кВ Ф-4 от ТПФ 808/250
Садгород ВЛ-0,4кВ Ф-5 от ТПФ 808/250
Садгород ВЛ-0,4кВ Ф-6 от ТПФ 808/250
с. Тимашево ВЛ-0,4кВ Ф-1 от ТП Сах 101/320
с. Тимашево ВЛ-0,4кВ Ф-2 от ТП Сах 101/320
с. Тимашево ВЛ-0,4кВ Ф-3 от ТП Сах 101/320
с. Тимашево ВЛ-0,4кВ Ф-4 от ТП Сах 101/320
с. Тимашево ВЛ-0,4кВ Ф-5 от ТП Сах 101/320
с. Тимашево ВЛ-0,4кВ ф-1 от ТП Сах 102/400+100
с. Тимашево ВЛ-0,4кВ ф-2 от ТП Сах 102/400+100
с. Тимашево ВЛ-0,4кВ ф-3 от ТП Сах 102/400+100
с. Тимашево ВЛ-0,4кВ ф-4 от ТП Сах 102/400+100
с. Тимашево ВЛ-0,4кВ ф-5 от ТП Сах 102/400+100
с. Тимашево ВЛ-0,4кВ Ф-6 от ТП Сах 102/400+100
с. Тимашево ВЛ-0,4кВ ф-7 от ТП Сах 102/400+100
с. Тимашево ВЛ-0,4кВ ф-1 от ТП Сах 103/100
с. Тимашево ВЛ-0,4кВ Ф-2 от ТП Сах 103/100
с. Тимашево ВЛ-0,4кВ ф-3 от ТП Сах 103/100
с. Тимашево ВЛ-0,4кВ ф-4 от ТП Сах 103/100
с. Тимашево ВЛ-0,4кВ ф-5 от ТП Сах 103/100
с. Тимашево ВЛ-0,4кВ Ф-1 от ТП Сах 105/250
с. Тимашево ВЛ-0,4кВ Ф-2 от ТП Сах 105/250
с. Тимашево ВЛ-0,4кВ Ф-3 от ТП Сах 105/250
с. Тимашево ВЛ-0,4кВ ф-1 от ТП Сах 107/320
с. Тимашево ВЛ-0,4кВ Ф-2 от ТП Сах 107/320
с. Тимашево ВЛ-0,4кВ Ф-3 от ТП Сах 107/320
с. Тимашево ВЛ-0,4кВ Ф-4 от ТП Сах 107/320
с. Тимашево ВЛ-0,4кВ Ф-1 от ТП Сах 108/320
с. Тимашево ВЛ-0,4кВ Ф-2 от ТП Сах 108/320
с. Тимашево ВЛ-0,4кВ ф-3 от ТП Сах 108/320
с. Тимашево ВЛ-0,4кВ ф-3 от ТП Сах 108/320
с. Тимашево ВЛ-0,4кВ ф-5 от ТП Сах 108/320
с. Тимашево ВЛ-0,4кВ Ф-1 от ТП Сах 109/320
с. Тимашево ВЛ-0,4кВ ф-2 от ТП Сах 109/320
с. Тимашево ВЛ-0,4кВ Ф-3 от ТП Сах 109/320
с. Тимашево ВЛ-0,4кВ Ф-4 от ТП Сах 109/320
с. Тимашево ВЛ-0,4кВ Ф-1 от ТП Сах 110/250
с. Тимашево ВЛ-0,4кВ Ф-2 от ТП Сах 110/250
с. Тимашево ВЛ-0,4кВ ф-3 от ТП Сах 110/250
с. Тимашево ВЛ-0,4кВ Ф-4 от ТП Сах 110/250
с. Тимашево ВЛ-0,4кВ Ф-5 от ТП Сах 110/250
с. Тимашево ВЛ-0,4кВ Ф-6 от ТП Сах 110/250
с. Тимашево ВЛ-0,4кВ Ф-1 от ТП Сах 111/250
с. Тимашево ВЛ-0,4кВ Ф-2 от ТП Сах 111/250
с. Тимашево ВЛ-0,4кВ Ф-3 от ТП Сах 111/250
с. Тимашево ВЛ-0,4кВ Ф-1 от ТП Сах 112/250
с. Тимашево ВЛ-0,4кВ Ф-2 от ТП Сах 112/250
с. Тимашево ВЛ-0,4кВ Ф-3 от ТП Сах 112/250
с. Тимашево ВЛ-0,4кВ Ф-1 от ТП Сах 113/1000
с. Тимашево ВЛ-0,4кВ Ф-2 от ТП Сах 113/1000
с. Тимашево ЗАО "Отрада" ВЛ-0,4кВ Ф-1 от ТП Т 2501/320
с. Тимашево ЗАО "Отрада" ВЛ-0,4кВ Ф-2 от ТП Т 2501/320
с. Тимашево ЗАО "Отрада" ВЛ-0,4кВ ф-3 от ТП Т 2501/320
с. Тимашево ЗАО "Отрада" ВЛ-0,4кВ Ф-4 от ТП Т 2501/320
с. Тимашево ЗАО "Отрада" ВЛ-0,4кВ от ТП Т 2503/100
с. Тимашево ЗАО "Отрада" ВЛ-0,4кВ от ТП Т 2503/100
с. Тимашево ЗАО "Отрада" ВЛ-0,4кВ Ф-1 от ТП Т 2504/400
с. Тимашево ЗАО "Отрада" ВЛ-0,4кВ Ф-2 от ТП Т 2504/400
с. Тимашево ЗАО "Отрада" ВЛ-0,4кВ Ф-1 от ТП Т 2505/400
Садгород ВЛ-0,4кВ ф-1 от ТПФ 1003/100
Садгород ВЛ-0,4кВ Ф-2 от ТПФ 1003/100
Садгород ВЛ-0,4кВ Ф-3 от ТПФ 1003/100
Садгород ВЛ-0,4кВ ф-4 от ТПФ 1003/100
Садгород ВЛ-0,4кВ Ф-5 от ТПФ 1003/100
Садгород ВЛ-0,4кВ Ф-1 от ТПФ 1004/100
с. Тимашево ВЛ-0,4кВ от ТП Сах 107А/160
с. Тимашево ВЛ-0,4кВ от ТП Сах 107А/160
с. Тимашево ВЛ-0,4кВ от ТП Сах 107А/160
с. Тимашево ВЛ-0,4кВ от ТП Сах 107А/160
ВЛ-6кВ на ТП СадГ 507/250
ВЛ-6кВ с. Тимашево на КТПН 107А/160
ВЛ-0,4кв ф-1 от МТП 904/100
ВЛ-0,4кВ Ф-1 от ЗТП Кр 905/250
ВЛ-0,4кВ Ф-2 от ЗТП Кр 905/250
ВЛ-0,4кВ Ф-3 от ЗТП Кр 905/250
Вл-0,4кВ Ф-1 от МТП Кр 906/160
Вл-0,4кВ ф-2 от МТП Кр 906/160
Вл-0,4кВ Ф-1 от ЗТП Кр907/315
Вл-0,4кВ Ф-2 от ЗТП Кр907/315
Вл-0,4кВ Ф-3 от ЗТП Кр907/315
Вл-0,4кВ Ф-4 от ЗТП Кр907/315
ВЛ-0,4кВ Ф-1 от МТП Кр 908/160
ВЛ-0,4кВ Ф-2 от МТП Кр 908/160
ВЛ-0,4кВ Ф-1 от КТПн Кр 909/250
ВЛ-0,4кВ Ф-2 от КТПн Кр 909/250
ВЛ-0,4кВ Ф-3 от КТПн Кр 909/250
ВЛ-0,4кВ Ф-4от КТПн Кр 909/250
ВЛ-0,4кВ Ф-1 от КТПн Кр 909А/250
ВЛ-0,4кВ Ф-2 от КТПн Кр 909А/250
ВЛ-0,4кВ Ф-1 от КТП 912/100
ВЛ-0,4кВ Ф-2 от КТП 912/100
ВЛ-0,4кВ Ф-3 от КТП 912/100
ВЛ-0,4кВ Ф-1от ТП Кр 913/250
ВЛ-0,4кВ Ф-2 от ТП Кр 913/250
ВЛ-0,4кВ Ф-3 от ТП Кр 913/250
ВЛ-0,4кВ Ф-1 от КТПн Кр 914/250
ВЛ-0,4кВ Ф-2 от КТПн Кр 914/250
ВЛ-0,4кВ Ф-3 от КТПн Кр 914/250
ВЛ-0,4кВ Ф-1 от КТП Кр 915/160
ВЛ-0,4кВ Ф-2 от КТП Кр 915/160
ВЛ-0,4кВ Ф-3 от КТП Кр 915/160
ВЛ-0,4кВ Ф-1 от КТП Кр 916/250
ВЛ-0,4кВ Ф-2 от КТП Кр 916/250
ВЛ-0,4кВ Ф-3 от КТП Кр 916/250
ВЛ-0,4кВ Ф-1 от КТП Кр 917/400
ВЛ-0,4кВ Ф-2 от КТП Кр 917/400
ВЛ-0,4кВ Ф-1 от КТП 918/160
ВЛ-0,4кВ Ф-2 от КТП 918/160
ВЛ-0,4кВ Ф-3 от КТП 918/160
ВЛ-0,4кВ Ф-1от КТПн Кр 919/100
ВЛ-0,45кВ Ф-2 от КТПн Кр 919/100
ВЛ-0,4кВ Ф-3 от КТПн Кр 919/100
ВЛ-0,4кВ Ф-1 от МТП Кр 920/100
ВЛ-0,4кВ Ф-2 от МТП Кр 920/100
ВЛ-0,4кВ Ф-1 от МТП Кр 921/160
ВЛ-0,4кВ Ф-2 от МТП Кр 921/160
ВЛ-0,4кВ Ф-1 от МТП Кр 1906/400
ВЛ-0,4кВ Ф-2 от МТП Кр 1906/400
ВЛ-0,4кВ Ф-3 от МТП Кр 1906/400
ВЛ-0,4кВ Ф-4 от МТП Кр 1906/400
ВЛ-0,4кВ Ф-1 от МТП Кр 1909/320
ВЛ-0,4кВ Ф-2 от МТП Кр 1909/320
ВЛ-0,4кВ Ф-3 от МТП Кр 1909/320
ВЛ-0,4кВ Ф-1 от МТП Кр 1914/250
ВЛ-0,4кВ Ф-1 от МТП Н.О 1017/250
ВЛ-0,4кВ Ф-1 от МТП Кут 1101/160
ВЛ-0,4кВ Ф-2 от МТП Кут 1101/160
ВЛ-0,4кВ Ф-1 от КТП Кут 703/250
ВЛ-0,4кВ ф-2 от КТП Кут 703/250
ВЛ-0,4кВ Ф-3 от КТП Кут 703/250
ВЛ-0,4кВ Ф-4 от КТП Кут 703/250
ВЛ-0,4кВ Ф-1 от ЗТП Кут 801/250
ВЛ-0,4кВ Ф-2 от ЗТП Кут 801/250
ВЛ-0,4кВ Ф-3 от ЗТП Кут 801/250
ВЛ-0,4кВ Ф-4 от ЗТП Кут 801/250
ВЛ-0,4кВ Ф-1 от ЗТП Кут 802/250
ВЛ-0,4кВ Ф-2 от ЗТП Кут 802/250
ВЛ-0,4кВ Ф-3 от ЗТП Кут 802/250
ВЛ-0,4кВ Ф-1 от ЗТП Кут 803/250
ВЛ-0,4кВ Ф-2 от ЗТП Кут 803/250
ВЛ-0,4кВ Ф-3 от ЗТП Кут 803/250
ВЛ-0,4кВ Ф-4 от ЗТП Кут 803/250
ВЛ- 0,4кВ Ф-1от ЗТП Кут 1601/160
ВЛ-0,4кВ Ф-2от ЗТП Кут 1601/160
ВЛ-0,4кВ Ф-1от ЗТП Кут1602/250
ВЛ-0,4кВ Ф-2 от ЗТП Кут1602/250
ВЛ-0,4кВ Ф-3 от ЗТП Кут1602/250
ВЛ-0,4кВ Ф-4 от ЗТП Кут1602/250
ВЛ-0,4кВ Ф-5от ЗТП Кут1602/250
ВЛ-0,4кВ Ф-6 от ЗТП Кут1602/250
ВЛ-0,4кВ Ф-7 от ЗТП Кут1602/250
ВЛ-0,4кВ Ф-8 от ЗТП Кут1602/250
ВЛ-0,4кВ Ф-1 от ЗТП Кут 1603/630
ВЛ-0,4кВ Ф-2 от ЗТП Кут 1603/630
ВЛ-0,4кВ Ф-3 от ЗТП Кут 1603/630
ВЛ-0,4кВ Ф-4 от ЗТП Кут 1603/630
ВЛ-0,4кВ Ф-5 от ЗТП Кут 1603/630
ВЛ-0,4кВ Ф-6 от ЗТП Кут 1603/630
ВЛ-0,4кВ Ф-7 от ЗТП Кут 1603/630
ВЛ-0,4кВ Ф-8 от ЗТП Кут 1603/630
ВЛ-0,4кВ Ф-1 от КТП Кут 1604/400
ВЛ-0,4кВ Ф-2 от КТП Кут 1604/400
Вл-0,4кВ Ф-3от КТП Кут 1604/400
ВЛ-0,4 Ф-1от КТП Кут 1316/400
ВЛ-0,4кВ Ф-1 от МТП Кут 1309/250
ВЛ-0,4кВ Ф-2 от МТП Кут 1309/250
ВЛ-0,4кВ Ф-3 от МТП Кут 1309/250
ВЛ-0,4кВ Ф-1от МТП Кут 1310/250
ВЛ-0,4кВ Ф-2 от МТП Кут 1310/250
ВЛ-0,4кВ Ф-1 от МТП Кут 1312/160
КЛ-0,4кВ Ф01 от ЗТП Кут 201/400
КЛ-0,4кВ Ф-2 от ЗТП Кут 201/400
КЛ-0,4кВ Ф-3 от ЗТП Кут 201/400
КЛ-0,4кВ Ф-1 от ЗТП 1801/400
КЛ-0,4кВ Ф-2 от ЗТП 1801/400
КЛ-0,4кВ Ф-3 от ЗТП 1801/400
от КТП Кут 1104/100
от КТП Кут 701/100
ПС Кротовка 110/35/6
от ПС Кутулук Ф-13
НЕФТЕГОРСКИЙ РАЙОН
ВЛ-0,4 кВ от ТП 203 |  |  |  | ПУЭ - 7 Глава 2.4 Воздушные линии электропередачи напряжением до 1кВ. Пересечения, сближения, совместная подвеска ВЛ с линиями связи, проводного вещания и РК. Глава 2.5 Воздушные линии электропередачи напряжением выше 1 кВ, Подвеска волоконно-оптических линий связи на ВЛ. Пересечение и сближение ВЛ.с сооружениями связи, сигнализации проводного вещания | Калькуляция | Стоимость одной опоры ВЛ-0,4 кВ - 391 руб./ месяц. Стоимость одной опоры ВЛ-10 кВ, ВЛ-35 кВ 664,69 руб./ месяц | Стоимость одной опоры ВЛ-0,4 кВ (при аренде свыше 1000 опор) - 66,46 руб./ месяц.
ВЛ-0,4 кВ отТП 204
ВЛ-0,4 кВ от ТП 205
ВЛ-0,4 кВ отТП 206
ВЛ-0,4 кВ отТП 207
ВЛ-0,4 кВ отТП 208
ВЛ-0,4 кВ отТП 213
ВЛ-0,4 кВ отТП 214
ВЛ-0,4 кВ отТП 301
ВЛ-0,4 кВ отТП 302
ВЛ-0,4 кВ отТП 303
ВЛ-0,4 кВ от ТП 307
ВЛ-0,4 кВ отТП 308
ВЛ-0,4 кВ от ТП 310
ВЛ-0,4 кВ от ТП 312
ВЛ-0,4 кВ отТП 313
ВЛ-0,4 кВ от ТП 314
ВЛ-0,4 кВ от ТП 315
ВЛ-0,4 кВ от ТП 318
ВЛ-0,4 кВ от ТП 714
ВЛ-0,4 кВ от ТП 802
ВЛ-0,4 кВ от ТП 806
ВЛ-0,4 кВ от ТП 809
ВЛ-0,4 кВ от ТП№61 |  |  |  | ПУЭ - 7 Глава 2.4 Воздушные линии электропередачи напряжением до 1кВ. Пересечения, сближения, совместная подвеска ВЛ с линиями связи, проводного вещания и РК. Глава 2.5 Воздушные линии электропередачи напряжением выше 1 кВ, Подвеска волоконно-оптических линий связи на ВЛ. Пересечение и сближение ВЛ.с сооружениями связи, сигнализации проводного вещания | Калькуляция | Стоимость одной опоры ВЛ-0,4 кВ - 391 руб./ месяц. Стоимость одной опоры ВЛ-10 кВ, ВЛ-35 кВ 664,69 руб./ месяц | Стоимость одной опоры ВЛ-0,4 кВ (при аренде свыше 1000 опор) - 66,46 руб./ месяц.
ВЛ-0,4 кВ от ТП№51
ВЛ-0,4 кВ от ТП№54
ВЛ-0,4 кВ от ТП№53
ВЛ-0,4 кВ от ТП№52
ВЛ-0,4 кВ от ТП№3
ВЛ-0,4 кВ от ТП№1
ВЛ-0,4 кВ от ТП№63
ВЛ-0,4 кВ от ТП№2
ВЛ-0,4 кВ от ТП№94
ВЛ-0,4 кВ от ТП№67
ВЛ-0,4 кВ от ТП№130
ВЛ-0,4 кВ от ТП№48
ВЛ-0,4 кВ от ТП№59
ВЛ-0,4 кВ от ТП№95
ВЛ-0,4 кВ от ТП№180
ВЛ-0,4 кВ от ТП№4
ВЛ-0,4 кВ от ТП№6
ВЛ-0,4 кВ от ТП№9
ВЛ-0,4 кВ от ЦРП
ВЛ-0,4 кВ от ТП№178
ВЛ-0,4 кВ от ТП№177
ВЛ-0,4 кВ от ТП№5
ВЛ-0,4 кВ от ТП№161
ВЛ- 6кВ Город-1 -1,53 км,
ВЛ-6 кВ Ф-7 п/с"Город-1" к бане
ВЛ- 6кВ к бане Ф-1 от п/ст Город-2 - 6 км
ВЛ-6 кВ Ф-2 п/с"Город-2"
ВЛ-6 кВ Ф-16 п/с"Город-2"
Ф-1 ВЛ-6кВ П/с "Город-1"
Ф-2 ВЛ-6кВ П/с "Город-1"
Ф-5 ВЛ-6кВ П/с "Город-1"
ВЛ-35 кВ "Город-1"
ВЛ-35 кВ "Город-2"
ЛЭП-35 кВ"Промысловая-2"
ЛЭП-35 кВ"Промысловая-3"
г.о. НОВОКУЙБЫШЕВСК
В/линия 6 кв Ф12 ЦРП 105км-ТП-53 оп.11шт;КЛ-6кв-0,09км;Lобщ-0,94км |  |  |  | ПУЭ - 7 Глава 2.4 Воздушные линии электропередачи напряжением до 1кВ. Пересечения, сближения, совместная подвеска ВЛ с линиями связи, проводного вещания и РК. Глава 2.5 Воздушные линии электропередачи напряжением выше 1 кВ, Подвеска волоконно-оптических линий связи на ВЛ. Пересечение и сближение ВЛ.с сооружениями связи, сигнализации проводного вещания | Калькуляция | Стоимость одной опоры ВЛ-0,4 кВ - 391 руб./ месяц. Стоимость одной опоры ВЛ-10 кВ, ВЛ-35 кВ 664,69 руб./ месяц | Стоимость одной опоры ВЛ-0,4 кВ (при аренде свыше 1000 опор) - 66,46 руб./ месяц.
В/линия 6 кв Ф15,25 ПС110/6-ЦРП-7 оп.28шт;КЛ-6кв-2х0,74км;Lобщ-2х2,04км
В/линия 6 кв Ф19 ТП 076-ТП-110 отп.1901/1,оп.11шт;КЛ-6кв-1,42км;Lобщ-2км
В/линия 6 кв Ф20 ТП-76- ТП-110 оп.26 шт;КЛ-6кв-0,1км;Lобщ-1,3км
В/линия 6кв Ф6 ПС35/6-РП-3,оп.34шт;КЛ6кв 2х0,38км;Lобщ-5,26км
В/линия Ф3 10кв от оп300/91до300/127,отп306/1до306/6;307/1до307/3,АС-50;промежСВ164-22шт;СВ110-8шт;СЦс10-12-11шт; анкер СВ164-3шт;СВ110-2штLоб-1,935км
В/л 6квФ11ЦРП105кмТП56оп20;КЛ6кв-0,28км;Lоб1,187км
В/линия 6кв Ф1Р П3 КТП204 оп104-5,2км
Линия электропередач ВЛ-10Кв на б/о "Волжские зори", алюминиевая, протяженность 3,6 км
Линия электропередач ВЛ-10Кв на б/о "Берендеево" 3-х проводная, протяженность 17,1 км
Линия электропередач ВЛ-6 Кв "ГПП-4 - детский оздоровительный лагерь им. Гагарина", протяженность 7080 м
Линия эл. передачи ВЛ-6Кв с КТП (Чапаевские луга)
линия электропередач ВЛ-3 6 кВт - РП3 КТП 205, протяженность 200 м
В/линия 0,4 кв ТП-56 ф.1,2 оп.22шт;КЛ-0,4кв-45м;Lобщ.710м
В/линия 0,4кв ТП- 49ф1,2,оп-11шт.;КЛ-0,4кв-30м;Lобщ.=275м
В/линия 0,4кв ТП-10 ф1,2 оп-13шт;КЛ-0,4кв=400м;L общ=815м
В/линия 0,4кв ТП-106 ф.1 оп.-12шт;КЛ-0,4кв-25м;Lобщ-425м
В/линия 0,4кв ТП-110 ф.1,2 оп.73шт.;КЛ-0,4кв-50м;Lобщ.-2290 м
В/линия 0,4кв ТП-12 ф1,2,оп-13шт;L=450м
В/линия 0,4кв ТП-131ф.1,2,3 оп.25шт;КЛ-0,4кв.-85м;Lобщ.-890 м
В/линия 0,4кв ТП-149 ф.1,2;оп.85 шт;КЛ-0,4кв.-40м;Lобщ.-2640м
В/линия 0,4кв ТП-33ф1,2,оп-90шт.;КЛ-0,4 кв-640м;Lобщ=3240м
В/линия 0,4кв ТП-34 ф.1,2,3 оп.156шт;КЛ-0,4кв-55м;Lобщ-5025м
В/линия 0,4кв ТП-35 ф1,2 оп-133шт.;L=4000м
В/линия 0,4кв ТП-50ф1,2,оп-34шт;КЛ0,4 кв-100м;L общ=975м
В/линия 0,4кв ТП-52 ф1,2 оп-19шт;КЛ-0,4кв-70м;Lобщ.641м
В/линия 0,4кв ТП-54 ф1,оп-11 шт;КЛ-0,4кв-30м;Lобщ-380м
В/линия 0,4кв ТП-55 ф1,2 оп-28шт;КЛ-0,4кв-75м;Lобщ-985м
В/линия 0,4кв ТП-64 ф.1 оп.16шт;КЛ-0,4 кв-40м;Lобщ-565м
В/линия 0,4кв ТП-68 ф1,2,3,4 оп-220шт;КЛ-0,4кв-60м;L общ-6560м
ТП - 81 ВЛ -0.4 кВ ф.№1
ТП - 82 ВЛ -0.4 кВ ф.№2
ТП - 9 ВЛ -0.4 кВ ф.№1
ТП - 9 ВЛ -0.4 кВ ф.№2
ТП - 9 ВЛ -0.4 кВ ф.№3
ТП - 91 ВЛ -0.4 кВ ф.№1
ТП - 91 ВЛ -0.4 кВ ф.№2
ТП - 91 ВЛ -0.4 кВ ф.№3
ТП - 92 ВЛ -0.4 кВ ф.№1
ТП - 92 ВЛ -0.4 кВ ф.№2
ТП - 92 ВЛ -0.4 кВ ф.№3
ТП - 92 ВЛ -0.4 кВ ф.№4
ТП - 92 ВЛ -0.4 кВ ф.№5
ТП - 95 ВЛ -0.4 кВ ф.№1
ТП - 95 ВЛ -0.4 кВ ф.№2
ТП - 95 ВЛ -0.4 кВ ф.№3
ЦРП-1 ВЛ-0,4кВ ф.№1
ЦРП-2 ВЛ-0,4кВ ф.№1
ТП - 7 ВЛ -0.4 кВ ф.№1
ТП - 7 ВЛ -0.4 кВ ф.№2
ТП - 7 ВЛ -0.4 кВ ф.№3
ТП - 7 ВЛ -0.4 кВ ф.№4
ТП - 102 ВЛ -0.4 кВ ф.№1
ТП - 130 ВЛ -0.4 кВ ф.№1
ТП - 156 ВЛ -0.4 кВ ф.№1
ТП - 159 ВЛ -0.4 кВ ф.№1
ТП - 51 ВЛ -0.4 кВ ф.№1
ТП - 71 ВЛ -0.4 кВ ф.№1
ТП - 71 ВЛ -0.4 кВ ф.№2
ТП - 71 ВЛ -0.4 кВ ф.№3
ТП - 74 ВЛ -0.4 кВ ф.№1
ТП - 74 ВЛ -0.4 кВ ф.№2
ТП - 74 ВЛ -0.4 кВ ф.№3
ТП - 89 ВЛ -0.4 кВ ф.№1
ТП - 114 ВЛ -0.4 кВ ф.№1
ТП - 57 ВЛ -0.4 кВ ф.№1
г.о. ОТРАДНЫЙ
Воздушная лэп-0,4кв от тп-22 в сторону Maг 37 по ул. Чкалова 400м. 2А-25 |  |  |  | ПУЭ - 7 Глава 2.4 Воздушные линии электропередачи напряжением до 1кВ. Пересечения, сближения, совместная подвеска ВЛ с линиями связи, проводного вещания и РК. Глава 2.5 Воздушные линии электропередачи напряжением выше 1 кВ, Подвеска волоконно-оптических линий связи на ВЛ. Пересечение и сближение ВЛ.с сооружениями связи, сигнализации проводного вещания | Калькуляция | Стоимость одной опоры ВЛ-0,4 кВ - 391 руб./ месяц. Стоимость одной опоры ВЛ-10 кВ, ВЛ-35 кВ 664,69 руб./ месяц | Стоимость одной опоры ВЛ-0,4 кВ (при аренде свыше 1000 опор) - 66,46 руб./ месяц.
ВЛ-0,4кв от тп-22 в сторону ул. Кооперативной (правая сторона) 5А-25 2720м.
ВЛ-0,4кв от тп-22 в сторону ул. Кооперативной (левая сторона) 5А-25 1520м.
Воздушная лэп-0,4кв от тп-22 в сторону ул. Рабочая (левая сторона) 2А-25 2160м.
Воздушная лэп-0,4кв от тп-22 в сторону ул. Рабочая (правая сторона) 2А-25 840м.
Воздушная лэп-0,4кв от тп-25 в сторону ул. Пионерской 4А-25 175м.
Воздушная лэп-0,4кв от тп-25 в сторону ул.Отрадной 5А-25 225м.
ВЛ-0,4кв от тп-25 до ул. Пионерской 18 А-25 160м.
ВЛ-0,4кв от тп-26 в сторону ул. Отрадная 3А-50+1А-16 320м.
ВЛ-0,4кв от тп-26 в сторону ул. Победы 4А-16+1А-50 183м.
ВЛ-0,4кв от тп-26 в сторону ул. Гагарина 3А-50, 2А-16 544м.
ВЛ-0,4кв от тп-27 в сторону интерната №1 1А-6+ 3А-50 365м.
ВЛ-0,4кв от тп-27 в сторону общежития интерната №1 3А-50+ 1А-16 190м.
ВЛ-0,4кв от тп-27 до ретранслятора А-16 180м.
ВЛ-0,4кв от тп-28 в сторону гаражей А-16 300м.
ВЛ-0,4кв от тп-28 до ОГПС-38 А-50 800м.
ВЛ-0,4кв от тп-29 до ретранслятора А-16 195м.
ВЛ-0,4кв от тп-3А в сторону ул. Уральской А-35 3200м.
ВЛ-0,4кв от тп-3 в сторону ул. Мира А-35 800м.
ВЛ-0,4кв от тп-3 в сторону ул. Победы А-35 700м.
ВЛ-0,4кв от тп-31 в сторону ул. Пионерская 4А-50 442м.
ВЛ-0,4кв от тп-31 в сторону школы №6 4А-50 465м.
ВЛ-0,4кв от тп-32 в сторону ул.Озёрная 4А--35 1610м.
ВЛ-0,4кв от тп-32 в сторону ул.Московской 4А--35 1330м.
ВЛ-0,4кв от тп-32 в сторону ул.Сенная 4А--35 1225м.
ВЛ-0,4кв от тп-32 в сторону ул.Жигулёвская, Некрасова А-50 1290м.
ВЛ-0,4кв от тп-32 в сторону ул.Киевская А-50 1790м.
ВЛ-0,4кв от тп-33 в сторону гаражей А-25 90м.
ВЛ-0,4кв от тп-33 в сторону ПМК-6 А-50 360м.
ВЛ-0,4кв от тп-14 в сторону ул. Ленина 600м.
Воздушная лэп-0,4кв от тп-4 в сторону ул. Победы А-35 512м.
ВЛ-0,4кВ в лагере "Строитель" (от ТП до генератора) А-70 60м.
ВЛ-0,4кв от тп-4 в сторону ул. Ленина 3А-35 150м.
ВЛ-0,4кв от тп-3 в сторону ул. Уральская 3А-50 600м.
ВЛ-0,4кв к школе №10 3А-35 400м.
Воздушная лэп-0,4кв К-Черкасского РЭС 4А-25 1540м.
Воздушная лэп-0,4кв К-Черкасского РЭС 5А-25 1680м.
ВЛ-0,4кв от тп-80 в сторону Раздолья А-35 3480м.
ВЛ-0,4кв от тп-1 в сторону ул. Советская 3А-50 200м.
ВЛ-0,4кв от тп-13 в сторону тубди Пансера 4А-25 1489м.
Воздушная лэп-0,4кв от тп-13 в сторону ул. Кинельской 3А-35 798м.
ВЛ-0,4кв от тп-13 в сторону ул. Советской 4А-50 172м.
ВЛ-0,4кв от тп-14 4А-35 200м.
ВЛ-0,4кв от тп-14 в сторону ул. Физкультурников А-50 397м.
ВЛ-0,4кв от тп-14 до школы №2 А-50 130м.
Воздушная лэп-0,4кв от тп-16 в сторону треста ВНС 3А-50+1А-16 236м.
Воздушная лэп-0,4кв от тп-16 в сторону ул. Победы 3А-50 183м.
ВЛ-0,4кв от тп-16 в сторону ул. Ленина А-50 980м.
ВЛ-0,4кв от тп-18 в сторону ГОВД (резерв) А-35 80м.
ВЛ-0,4кв от тп-18 в сторону ул.Первомайской А-50 550м.
Воздушная лэп-0,4кв от тп-19 в сторону стадиона Нефтяник 2А-16+2А-70 272м.
Воздушная лэп-0,4кв от тп-19 в сторону ул. Октябрьской 3А-50+1А-16 225м.
ВЛ-0,4кв от тп-1 в сторону ул. Ленина, Победы А-25 450м.
ВЛ-0,4кв от тп-1 в сторону ул. Советской А-25 550м.
ВЛ-0,4кв от тп-2 в сторону школы №6 4А-25 260м.
Воздушная лэп-0,4кв от тп-20 в сторону ул. Ленина (ГРП) 4А-50 560м.
Воздушная лэп-0,4кв от тп-20 в сторону ул. Победы 4А-16 165м.
ВЛ-0,4кв от тп-62 в сторону ул. Портивная 4А-35 710м.
ВЛ-0,4кв от тп-62 в сторону ул. Кинельская А-50 2344м.
ВЛ-0,4кв от тп-63 в сторону ул. Сабирзянова 3А-25+1А-16 193м.
ВЛ-0,4кв от тп-63 в сторону ул. Советская 4А-25 296м.
ВЛ-0,4кв от тп-63 до Д/С №12 А-35 280м.
ВЛ-0,4кв от тп-64 в сторону ул. Промысловая А-50 1535м.
ВЛ-0,4кв от тп-65 в сторону ул. Ленина 4А-50+1А-16 686м.
ВЛ-0,4кв от тп-7 в сторону котельной №1 А-25 210м.
ВЛ-0,4кв от тп-7 в сторону ул. Буровиков А-16 319м.
ВЛ-0,4кв от тп-7 в сторону ул. Физкультурников 21 А-25 240м.
ВЛ-0,4кв от тп-7 в сторону ул. Советской 260м.
ВЛ-0,4кв от тп-70 до ОГПС-38 А-50 295м.
ВЛ-0,4кв от тп-71 в сторону ул. Солнечной А-50 2170м.
ВЛ-0,4кв от тп-72 в сторону церкви 3А-50 350м.
ВЛ-0,4кв от тп-74 в сторону ул. Самарской А-50 96м.
ВЛ-0,4кв от тп-74 в сторону ул. Тимирязева А-35 1662м.
ВЛ-0,4кв от тп-77 в сторону ул. Зелёной А-35 358м.
ВЛ-0,4кв от тп-77 в сторону ул. Целинной А-35 1533м.
ВЛ-0,4кв от тп-78 в сторону ул. Осиновской А-35 560м.
ВЛ-0,4кв от тп-79 в сторону ул. Алексеевской А-35 950м.
ВЛ-0,4кв от тп-79 в сторону ул. Колхозной А-35 1350м.
ВЛ-0,4кв от тп-8 в сторону ул. Гайдара А-70 305м.
ВЛ-0,4кв от тп-8 в сторону ул. Мира А-70 7812м.
ВЛ-0,4кв от тп-80 в сторону Степана Разина А-35 1680м.
ВЛ-0,4кв от тп-81 в сторону ул. Осиновской А-25 455м.
ВЛ-0,4кв от тп-82 в сторону гаражей А-25 210м.
ВЛ-0,4кв от тп-82 в сторону ул. Рабочей трибуны А-50 1680м.
ВЛ-0,4кв от тп-82 в сторону ул. Тенистой А-35 580м.
ВЛ-0,4кв от тп-9 в сторону Д/С№4 А-50 120м.
ВЛ-0,4кв от ЦРП-1 в сторону ул. Первомайской А-50 808м.
ВЛ-0,4кв от тп-34 в сторону ул. Приветской А-50 750м.
ВЛ-0,4кв от тп-34 в сторону ул. Южная А-50 450м.
ВЛ-0,4кв от тп-36 в сторону маг. Маяк 4А-50 221м.
ВЛ-0,4кв от тп-36 в сторону ул. Победы 4А-50 227м.
ВЛ-0,4кв от тп-38 в сторону ул. Советская 4А-50+1А-16 623м.
ВЛ-0,4кв от тп-38 в сторону школы№7 4А-25 107м.
ВЛ-0,4кв от тп-38 в сторону Д/С№13 А-16 110м.
ВЛ-0,4кв от тп-38 в сторону ул. Советская 4А-35 603м.
ВЛ-0,4кв от тп-39 в сторону ул. Красноармейской 4А-50 +1А-16 525м.
ВЛ-0,4кв от тп-39 в сторону ул. Приветской А-50 1266м.
ВЛ-0,4кв от тп-39 в сторону ул. Пушкина А-50 1684м.
ВЛ-0,4кв от тп-4 в сторону ул. Первомайская А-25 520м.
ВЛ-0,4кв от тп-4 в сторону ул. Н-Куйбышевской А-25 630м.
ВЛ-0,4кв от тп-40 в сторону ул. Сенная 4А-35 490м.
ВЛ-0,4кв от тп-40 в сторону ул.Жигулёвская,Киевская,Лесная,Озёрная А-50 3670м.
ВЛ-0,4кв от тп-40 до магазина "Жигули" А-35 195м.
ВЛ-0,4кв от тп-49 в сторону Северных проездов А-35 3156м.
ВЛ-0,4кв от тп-52 в сторону ул.Нефтяников А-35 90м.
ВЛ-0,4кв от тп-52 в сторону ул.Школьная А-35 1552м.
ВЛ-0,4кв от тп-55 в сторону ул.Н-Куйбышевской А-50 821м.
ВЛ-0,4кв от тп-56 в сторону ул.Кинельской А-35 241м.
ВЛ-0,4кв от тп-56 в сторону ул.Советской А-16 100м.
ВЛ-0,4кв от тп-56 в сторону ул.Строителей А-50 630м.
ВЛ-0,4кв от тп-58 в сторону ул. Луговой А-35 945м.
ВЛ-0,4кв от тп-59 в сторону ул. Ленина А-16 52м.
ВЛ-0,4кв от тп-59 в сторону ул. Советской А-50 758м.
ВЛ-0,4кв от тп-59 в сторону ул. Физкультурников А-35 250м.
ВЛ-0,4кв от тп-6 фидер№1 в сторону ул. Физкультурников 5А-16 191м
ВЛ-0,4кв от тп-62 в сторону ул. Буровиков А-25 1110м.
ВЛ-0,4кв от тп-62 в сторону ул. Нефтяников 4А-35 2344м.
Воздушная лэп-0,4кв от тп-7 в сторону ул. Н-Куйбышевской 3А-16 210м.
ВЛ-0,4кв от тп-36 в сторону ул. Советская 4А-25 292м.
ВЛ-0,4кв от тп-39 в сторону ул. Приветская 4А-50+1А-16 840м.
ВЛ-0,4кв от тп-31 в сторону ул. Отрадная 4А-50 246м.
ВЛ-0,4кв от тп-38 в сторону ул. Отрадная 4А-25 479м.
Воздушная лэп-0,4кв от тп-13 в сторону ул. Физкультурников 3А-50 780м.
Воздушная лэп-0,4кв от тп-19 в сторону ул. Отрадной 3А-50+1А-16 212м.
ВЛ-0,4кв от тп-25 в сторону ул. Октябрьской 4А-25 399м.
ВЛ-0,4кв по ул.Озёрной от тп-73 3А-50 800м.
ВЛ-0,4кв от тп-11 в сторону Северного проезда 4А-50 2010м.
ВЛ-0,4кв от тп-18 в сторону гаражей 350м.
Воздушная лэп-0,4кв от тп-20 в сторону ул. Победы 4А-16 186м.
ВЛ-0,4кв от тп-21 в сторону ул. Гайдара 4А-50 124м.
ВЛ-0,4кв от тп-21 в сторону ул. Пионерской 4А-50 285м.
ВЛ-0,4кв от тп-6 фидер№2 в сторону ул. Н-Куйбышевской 4А-25 888м.
ВЛ-0,4кв от тп-61 в сторону ул. Первомайская 4А-50 695м.
ВЛ-0,4кв от тп-63 в сторону д/с №13 4А-35 210м.
ВЛ-0,4кв от тп-78 в сторону ул. Колхозной А-50 1950м.
ВЛ-0,4кв от тп-8 в сторону гаражей А-50 250м.
ВЛ-0,4кв от тп-10 в сторону ул. Советской 4А-50 235м.
ВЛ-0,4кв к тп-21 ул. Гайдара 4А-50 469м.
Воздушный ввод от опоры 100/5 ВЛ ТП-16 до велобазы ДЮСШ ул.Комсомольская 7 30м.
ВЛ-0,4кв от тп-24 в сторону гаражей 400м.
Воздушная лэп к зданию ГОВД 300м. 4А-50
Воздушная лэп-0,4 К-Черкасского РЭС 2380м.4А-25
Воздушная лэп-0,4 от тп-54 в сторону гаражей по ул. Чернышевского 300м. 3А-50
Воздушная лэп 2х котеджей по ул. Гайдара 500м. 2А-35
Воздушная лэп ул. Советская 96 160м. АСБ-3*50+1*35
Воздушная лэп ул. Первомайская 59 25м. АСБ-3*50+1*35
Воздушная лэп ул. 2й Северный презд 500м. 3А-35
Воздушная лэп ул. Молодогвардейская 60м. 3А-35
Воздушная лэп-0,4кв от тп-58 в сторону ул. Набережной 7120м. А-35
Воздушная лэп-0,4кв от тп-11 в сторону ул. Некрасова 140м. А-50
Воздушная лэп-0,4кв от тп-81 в сторону ул. Осиновское шоссе 1925м. А-35
Воздушная лэп-0,4кв от тп-75 в сторону гаражей 350м. А-25
ВЛ-6кВ ф-ра №2 пс "Мухановская" 3А-95 1500м.
ВЛ-6кВ ф-ра №6 пс "Мухановская" в сторону лагеря "Остров Детства"
РВНО-4фидер 11-1шт
Воздушная ЛЭП-6кВ ф-ра 6 ПС "Мухановская" от црп-2 до тп-39
Воздушная ЛЭП-6кВ ф-ра кнс-5 ПС "Мухановская" 2620м 3А 95
Воздушная ЛЭП-6кВ ф-ра 2 "Мухановской" пс до тп-62 2310м 3А 95
Воздушная ЛЭП-6кВ ф-ра 2 "Мухановской" п/ст до тп-13 1080м 3А -50
Воздушная ЛЭП-6кВ ф-ра кнс-5 от п\ст "Мухановская" до црп-2 2620м 3А 95
Воздушная ЛЭП-6кВ ф-р 4 от п\ст "Мухановская" до тп-8 3896м 3А 95
Воздушная ЛЭП-6кВ ф-р 72 от п\ст "Восточная" до тп-28 1450м 3А 95
Отпайка ф-р 72 от п\ст "Восточная" до тп-33 350м 3А 70
Воздушная ЛЭП-6кВ от ТП-40 до ТП-3 А-70 491м
Воздушная ЛЭП-6кВ от ТП-3 до ТП-17 А-70 420м
Воздушная ЛЭП-6кВ от ТП-34 до ТП-58 А-70 1150м
Воздушная ЛЭП-6кВ от ТП-22 до ТП-34 А-70 370м
Воздушная ЛЭП-6кВ от ТП-3 до ТП-32 А-70 800м
Воздушная ЛЭП-6кВ от ТП-8 до ТП-5 А-70 1100м
Воздушная ЛЭП-6кВ от ТП-42 до ТП-24 ф-ра№1 с ПС "Солнечная"
Воздушная ЛЭП-6кВ от ф-ра 72 до ТП-53 30м А70
ПЕСТРАВСКИЙ РАЙОН
ВЛ-10кВ Ф7 ПС Пестравка 0,91км |  |  |  | ПУЭ - 7 Глава 2.4 Воздушные линии электропередачи напряжением до 1кВ. Пересечения, сближения, совместная подвеска ВЛ с линиями связи, проводного вещания и РК. Глава 2.5 Воздушные линии электропередачи напряжением выше 1 кВ, Подвеска волоконно-оптических линий связи на ВЛ. Пересечение и сближение ВЛ.с сооружениями связи, сигнализации проводного вещания | Калькуляция | Стоимость одной опоры ВЛ-0,4 кВ - 391 руб./ месяц. Стоимость одной опоры ВЛ-10 кВ, ВЛ-35 кВ 664,69 руб./ месяц | Стоимость одной опоры ВЛ-0,4 кВ (при аренде свыше 1000 опор) - 66,46 руб./ месяц.
ВЛ-10кВ Ф8 ПС Пестравка L-6,633 км
ВЛ-10кВ Ф8 ПС Пестравка L-4,7 км
ВЛ-10кВ Ф-1 Падовка
ВЛ-10кВ Ф14 ПС Пестравка L-3,350 км
ВЛ 0,4 кВ от КТП 110/160 Ф№1 пс Пестравка 3,7 км
ВЛ 0,4 кВ от КТП 111/160 Ф№1 пс Пестравка 2 км
Вл 0,4 кВ от КТППС 303/100 пс Пестравка 1,1 км
Вл 0,4 кВ от КТППС 308/160 Ф3 пс Пестравка 1,25 км
Вл 0,4 кВ от КТППС 507/160 Ф5 пс Пестравка 3,1 км
Вл 0,4 кВ от КТППС 508/250 Ф5 пс Пестравка 3,52 км
Вл 0,4 кВ от КТППС 509/160 Ф5 пс Пестравка 6,62 км
Вл 0,4 кВ от КТППС 510/160 Ф5 пс Пестравка 2,5 км
Вл 0,4 кВ от КТППС 511/400 Ф5 пс Пестравка 1,6 км
ВЛ-0,4 кВ от КТПМт 113/160 Ф1 ПС Мосты 0,3 км
ВЛ-0,4 КкВ от КТПМт102/250
ВЛ-0,4 КкВ от КТПМт 516/160 Ф5 ПС Мосты 1,05 км
ВЛ-0,4 кВ от КТП 110/160 Ф1 ПС Майская 0,8 км
ВЛ-0,4 кВ от КТП 409/160 Ф4 ПС Майская 0,1 км
ВЛ-0,4 кВ Ф1 от КТП802/100 Ф8 ПС Пестравка L-0,6
ВЛ-0,4 кВ Ф1 от КТП803/160 Ф8 ПС Пестравка L-0,73
ВЛ-0,4 кВ Ф2 от КТП803/160 Ф8 ПС Пестравка L-0,6
ВЛ 0,4 кВ от КТП 415/250 Ф4 ПС Пестравка 4,1 км
ВЛ 0,4 кВ от КТП 414/160 Ф 4 ПС Пестравка 0,82 км
ВЛ 0,4 кВ от КТП 407/160 Ф 4 ПС Пестравка 0,4 км
ВЛ 0,4 кВ от КТП 416/160 Ф 4 ПС Пестравка 3,8 км
ВЛ 0,4 кВ от ЗТП 705/345+250 Ф7 ПС Пестравка 0,16 км
ВЛ 0,4 кВ от КТП 405/250 Ф 4 ПС Пестравка 1,2 км
ВЛ 0,4 кВ от КТП 401/250 Ф 4 ПС Пестравка 4,5км
ВЛ 0,4 кВ от КТП 402/250 Ф 4 ПС Пестравка 1,75км
ВЛ 0,4 кВ от КТП 404/400 Ф 4 ПС Пестравка 0,7 км
ВЛ 0,4 кВ от КТП 420/160 Ф 4 ПС Пестравка 2,4км
ВЛ 0,4 кВ от КТП 421/160 Ф 4 ПС Пестравка 1,8км
ВЛ 0,4 кВ от ЗТП 406/250 Ф 4 ПС Пестравка 0,6км
ВЛ 0,4 кВ от КТП 408/250Ф 4 ПС Пестравка 2,4 км
ВЛ 0,4 кВ от КТП 14-04/400Ф 14 ПС Пестравка 0,15км
ВЛ 0,4 кВ от КТП 410/250Ф 4 ПС Пестравка 2,7км
ВЛ 0,4 кВ от КТП 411/400 Ф 4 ПС Пестравка 3км
ВЛ-0,4 кВ от КТП № 101/25 кВа,0,68 ,1987 года
ВЛ-0,4 кВ от КТП 204/100 кВа,0,5 км.,1977 года
ВЛ-0,4 кВ Ф-1 от КТП №102/250 Ф-2 ПС Мосты
ВЛ-0,4 кВ Ф-2 от КТП №102/250 Ф-2 ПС Мосты
ВЛ-0,4 кВ Ф-1 от КТП №205/160 Ф-2 ПС Падовка 0,2 км.,1987
ВЛ-0,4 кВ Ф-2 от КТП №205/160 Ф-2 ПС Падовка. 0,52 км., 1987
ВЛ-04 кВ от КТП510/250Ф5
ВЛ-04 кВ от КТП512/100Ф5
ВЛ-04 кВ от КТП 204/100 МР
ПОХВИСТНЕВСКИЙ РАЙОН
ВЛ 0,4 кВ ф-1 от ТП ПФ1001/2х250 |  |  |  | ПУЭ - 7 Глава 2.4 Воздушные линии электропередачи напряжением до 1кВ. Пересечения, сближения, совместная подвеска ВЛ с линиями связи, проводного вещания и РК. Глава 2.5 Воздушные линии электропередачи напряжением выше 1 кВ, Подвеска волоконно-оптических линий связи на ВЛ. Пересечение и сближение ВЛ.с сооружениями связи, сигнализации проводного вещания | Калькуляция | Стоимость одной опоры ВЛ-0,4 кВ - 391 руб./ месяц. Стоимость одной опоры ВЛ-10 кВ, ВЛ-35 кВ 664,69 руб./ месяц | Стоимость одной опоры ВЛ-0,4 кВ (при аренде свыше 1000 опор) - 66,46 руб./ месяц.
ВЛ 0,4 кВ ф-2 от ТП ПФ1001/2х250
ВЛ 0,4 кВ ф-3 от ТП ПФ1001/2х250
ВЛ 0,4 кВ ф-4 от ТП ПФ1001/2х250
ВЛ 0,4 кВ ф-5 от ТП ПФ1001/2х250
ВЛ 0,4 кВ ф-6 от ТП ПФ1001/2х250
ВЛ 0,4 кВ ф-1 от ТП ПФ1002/2х250
ВЛ 0,4 кВ ф-2 от ТП ПФ1002/2х250
ВЛ 0,4 кВ ф-3 от ТП ПФ1002/2х250
ВЛ 0,4 кВ ф-4 от ТП ПФ1002/2х250
ВЛ- 0,4 кВ ф-1 от ТП ПФ1005/250
ВЛ- 0,4 кВ ф-2 от ТП ПФ1005/250
ВЛ- 0,4 кВ ф-3 от ТП ПФ1005/250
ВЛ- 0,4 кВ ф-4 от ТП ПФ1005/250
ВЛ- 0,4 кВ ф-5 от ТП ПФ1005/250
ВЛ- 0,4 кВ ф-1 от ТП ПФ1603/100
ВЛ- 0,4 кВ ф-2 от ТП ПФ1603/100
ВЛ- 0,4 кВ ф-1 от ТП ПФ1608/100
ВЛ- 0,4 кВ ф-2 от ТП ПФ1608/100
ВЛ- 0,4 кВ ф-1 от ТП ПФ1609/250
ВЛ- 0,4 кВ ф-2 от ТП ПФ1609/250
ВЛ- 0,4 кВ ф-1 от ТП ПФ1610/250
ВЛ- 0,4 кВ ф-2 от ТП ПФ1610/250
ВЛ- 0,4 кВ ф-1 от ТП ПФ1611/250
ВЛ- 0,4 кВ ф-2 от ТП ПФ1611/250
ВЛ- 0,4 кВ ф-3 от ТП ПФ1611/250
ВЛ- 0,4 кВ ф-4 от ТП ПФ1611/250
ВЛ- 0,4 кВ ф-1 от ТП ПФ1612/100
ВЛ- 0,4 кВ ф-2 от ТП ПФ1612/100
ВЛ- 0,4 кВ ф-1 от ТП ПФ1613/100
ВЛ- 0,4 кВ ф-2 от ТП ПФ1613/100
ВЛ- 0,4 кВ ф-3 от ТП ПФ1613/100
ВЛ- 0,4 кВ ф-3 от ТП ПФ1616/400
ВЛ- 0,4 кВ ф-1 от ТП ПФ1618/160
ВЛ- 0,4 кВ ф-2 от ТП ПФ1618/160
ВЛ- 0,4 кВ ф-1 от ТП ПФ2001/100
ВЛ- 0,4 кВ ф-2 от ТП ПФ2001/100
ВЛ- 0,4 кВ ф-3 от ТП ПФ2001/100
ВЛ- 0,4 кВ ф-1 от ТП ПФ2002/250
ВЛ- 0,4 кВ ф-2 от ТП ПФ2002/250
ВЛ- 0,4 кВ ф-3 от ТП ПФ2002/250
ВЛ- 0,4 кВ ф-4 от ТП ПФ2002/250
ВЛ- 0,4 кВ ф-1 от ТП ПФ2003/160
ВЛ- 0,4 кВ ф-2 от ТП ПФ2003/160
ВЛ- 0,4 кВ ф-1 от ТП ПФ2005/250
ВЛ- 0,4 кВ ф-2 от ТП ПФ2005/250
ВЛ- 0,4 кВ ф-3 от ТП ПФ2005/250
ВЛ- 0,4 кВ ф-4 от ТП ПФ2005/250
ВЛ- 0,4 кВ ф-1 от ТП ПФ2006/160
ВЛ- 0,4 кВ ф-2 от ТП ПФ2006/160
ВЛ- 0,4 кВ ф-3 от ТП ПФ2006/160
отпайка ВЛ-10 ф10 ПФ к ТП ПФ 1615/250
ВЛ- 0,4 кВ ф-1 от ТП СК216/160
ВЛ- 0,4 кВ ф-1 от ТП СА109/40
ВЛ- 0,4 кВ ф-1 от ТП Пох 720/100
ВЛ- 0,4 кВ ф-2 от ТП Пох 720/100
ВЛ 0.4 кВ от КТП122\400 ф1Б-Черниговка.
ВЛ 0,4кВ от КТП 107 \160 ф1 пс Пензино
ВЛ 0,4кВ от КТП 506\ 100 ф 5 ПС Южная
ВЛ 0,4кВ от КТП 208\250 ф2 пс Пензино
ВЛ 0,4кВ от Ф -3 ТП 101\630 до ф-1 ПС Полевая
ПРИВОЛЖСКИЙ РАЙОН
ВЛ 0,4 Кв от КТП 118/100 Ф1 ПС Екатериновка L -1,1 км. |  |  |  | ПУЭ - 7 Глава 2.4 Воздушные линии электропередачи напряжением до 1кВ. Пересечения, сближения, совместная подвеска ВЛ с линиями связи, проводного вещания и РК. Глава 2.5 Воздушные линии электропередачи напряжением выше 1 кВ, Подвеска волоконно-оптических линий связи на ВЛ. Пересечение и сближение ВЛ.с сооружениями связи, сигнализации проводного вещания | Калькуляция | Стоимость одной опоры ВЛ-0,4 кВ - 391 руб./ месяц. Стоимость одной опоры ВЛ-10 кВ, ВЛ-35 кВ 664,69 руб./ месяц | Стоимость одной опоры ВЛ-0,4 кВ (при аренде свыше 1000 опор) - 66,46 руб./ месяц.
ВЛ 0,4 Кв от КТП 119/100 Ф1 ПС Екатериновка L -0,63 км.
ВЛ 0,4 Кв от КТП 106/100 Ф1 Солнечная 4,24км.
ВЛ 0,4 Кв от КТП 107/250Ф1 ПС Приволжье L -2,06 км.
ВЛ 0,4 Кв от КТП 201/63 Ф2 П Приволжье 0,805 км.
ВЛ 0,4 Кв от КТП 202/250 Ф2 Приволжье 1,435 км.
ВЛ 0,4 Кв от КТП 204/250 Ф2 Приволжье 0,28 км.
ВЛ 0,4 Кв от КТП 205/250 Ф2 Приволжье 3,805 км.
ВЛ 0,4 Кв от КТП 206/40 Ф2 ПС Приволжье 0,08 км.
ВЛ 0,4 Кв от КТП 207/160 Ф2 Приволжье 0,21 км.
ВЛ 0,4 Кв от КТП 208/250 Ф2 Приволжье 0,945 км.
ВЛ 0,4 Кв от КТП 209/160 Ф2 ПС Приволжье 0,315 км.
ВЛ 0,4 Кв от КТП 221/100 Ф2 ПС Приволжье 1,615 км.
ВЛ 0,4 Кв от КТП 222/160 Ф2 ПС Приволжье L -1,64 км.
ВЛ 0,4 Кв от КТП 224/160 Ф2 ПС Приволжье L 2,66 км.
ВЛ 0,4 Кв от КТП 301/63 Ф3 ПС Приволжье 0,08 км.
ВЛ 0,4 Кв от ЗТП 310/250 Ф3 ПС Приволжье L 1,87 км.
ВЛ 0,4 Кв от КТП 311/160 Ф3 Приволжье 0,55 км.
ВЛ 0,4 Кв от КТП 312/250 Ф3 Приволжье 1,185 км.
ВЛ 0,4 Кв от КТП 313/250 Ф3 Приволжье КБО 0,17 км.
ВЛ 0,4 Кв от КТП 315/250 Ф3 Приволжье 1,32 км.
ВЛ 0,4 Кв от КТП 316/100 Ф3 Приволжье 1,75 км.
ВЛ 0,4 Кв от КТП 317/100 Ф3 Привол. Банк 0,2 км.
ВЛ 0,4 Кв от КТП 318/250 Ф3 Привол. ВДОАМ 0,7 км.
ВЛ 0,4 Кв от КТП 320/160 Ф3 Приволжье 1,55 км.
ВЛ 0,4 Кв от КТП 321/160 Ф3 Приволжье 0,34 км.
ВЛ 0,4 Кв от КТП 321-212/2х250 Ф3,2 Приволжье 0,46 км.
ВЛ 0,4 Кв от КТП 325/100 Ф3 Приволжье 0,98 км.
ВЛ 0,4 Кв от КТП 327/250 Ф3 Приволжье 0,28 км.
ВЛ 0,к КВ от КТП 332/250 Ф3 Приволжье ТМЦ 0,74 км.
ВЛ 0,4 Кв от КТП 333/250 Ф3 ПС Приволжье 2,36 км.
ВЛ 0,4 Кв от КТП 401/63 L - 1,34км.
ВЛ 0,4 Кв от КТП 402/160 Ф4 Приволжье 1,89 км.
ВЛ 0,4 Кв от КТП 314/250 Ф3 Приволжье 2,22 км.
ВЛ 0,4 Кв от КТП 403/160 Ф4 ПС Приволжье 2,1 км.
ВЛ 0,4 Кв от КТП 405/100 Ф4 Приволжье 0,38 км.
ВЛ 0,4 Кв от КТП 406/100 Ф4 ПС Приволжье 1,9 км.
ВЛ 0,4 Кв от КТП 407/250 Ф4 ПС Приволжье 1,18 км.
ВЛ 0,4 Кв от КТП 410/2х410 Ф4 Приволжье 0,8 км.
ВЛ 0,4 Кв от КТП 506/63 Ф5 Приволжье 0,2 км.
ВЛ 0,4 Кв от КТП 509/160 Ф5 1,16 км.
ВЛ 0,4 Кв от КТП 602/160 Ф6 Приволжье 2,5км.
ВЛ 0,4 Кв от КТП 604/100 Ф6 Приволжье 1,43км.
ВЛ 0,4 Кв= от КТП 607/100 Ф6 П Приволжье 1,7км.
ВЛ 0,4 Кв от КТП 608/100 Ф6 ПС Приволжье 2,06км.
ВЛ 0,4 Кв от КТП 610/160 Ф6 Приволжье 1,7км.
ВЛ 0,4 Кв от КТП 611/160 Ф6 ПС Приволжье 2,64км.
ВЛ 0,4 Кв от КТП 612/160 Ф6 ПС Приволжье 2,74км.
ВЛ 0,4 Кв от КТП 613/250 Ф6 ПС Приволжье L -0,56км..
ВЛ 0,4 Кв от КТП 109/250 L -0,4км..
ВЛ 0,4 Кв от КТП 110/160 Ф1 Солнечная 3,7км..
ВЛ 0,4 Кв от КТП 204/160 Ф2 ПС Солнечная L-0,56км..
ВЛ 0,4 Кв от КТП 111/160 Ф1 Солнечная 0,2км..
ВЛ 0,4 Кв от КТП 906/100 Ф9 L-0,24км..
ВЛ 0,4 Кв от КТП 1505/400 Ф15 Пс Оросительная L-0,2км..
ВЛ 0,4 Кв от КТП 1506/400 Ф15 Пс Оросительная L-1,4км.
ВЛ 0,4 Кв от КТП 1705/160 Ф17 Ново Пасская L-1,9км.
ВЛ 0,4 Кв от КТП 502/160 Ф5 ПС Ново Пасская L-1,08 км.
ВЛ 0,4 Кв от КТП 503/250 Ф5 ПС Ново Пасская L-3,55 км.
ВЛ 0,4 Кв от КТП 605/250 Ф6 ПС Ново Пасская L-1,5 км.
ВЛ 0,4 Кв от КТП 805/250 Ф8 ПС Ново Пасское (уличное освещ.) L-0,06 км.
ВЛ 0,4 Кв от КТП 809/160 ПС Ново Пасская L-0,3 км.
ВЛ 0,4 Кв от КТП 1801/250 Ф18 ПС Ново Пасская L-1,45км.
ВЛ 0,4 Кв от КТП 1802/160 Ф18 ПС Ново Пасская L-1,3км.
ВЛ 0,4 Кв от КТП 1803/250 Ф18 ПС Ново Пасская (уличное освещ.) L-0,9 км.
ВЛ 0,4 Кв от ЗТП 1805/400 Ф18 Ново Пасская L-2 км.
ВЛ 0,4 Кв от КТП 312/250 Ф3 ПС Обшаровка L-0,3 км.
ВЛ 0,4 Кв от КТП 313/1000 Ф3 ПС Обшаровка L-0,6км.
ВЛ 0,4 Кв от КТП 316/400 ПС Обшаровка L-1,1км.
ВЛ 0,4 Кв от КТП 318/100 Ф3 ПС Обшаровка L-1,11км.
ВЛ 0,4 Кв от КТП 1208/160 Ф12 ПС Обшаровка L-1,43км.
ВЛ 0,4 Кв от ЗТП 1211-811*250 Ф12 ПС Обшаровка L-2,34км.
ВЛ 0,4 Кв от КТП 1212/250 Ф12 ПС Обшаровка Ф1 L-0,95км.
ВЛ 0,4 Кв от КТП 1213-813 Ф12 ПС Обшаровка L-1,2км.
ВЛ 0,4 Кв от КТП 1306/100 Ф13 ПС Обшаровка L-0,5км.
ВЛ-0,4 кВ от КТП 1001/160
ВЛ 0,4Кв от КТП 1004/250 ПС Оросительная 0,245 км.
ВЛ 0,4Кв от КТП 1004/250 ПС Оросительная 0,315 км.
ВЛ 0,4Кв от ЗТП 1005-901/2х160 ПС Оросительная 0,875 км.
ВЛ 0,4Кв от ЗТП 1005-901/2х160 ПС Оросительная 0,175 км.
ВЛ 0,4Кв от ЗТП 1502/400 ПС Оросительная 0,1км.
ВЛ 0,4 Кв от КТП 111/100 Ф1 ПС Екатериновка L-0,9км.
ВЛ 0,4 Кв. от КТП Обш. 322/100 L-0,231 км.
ВЛ 10кВ уч 309/1-53+310/1-4 Ф3 ПС Обшаровка L - 4км
ВЛ 10кКв уч 308/1 -32+312/1-3 L - 2,5км
ВЛ 10Кв Ф2 ПС Приволжье отпайка 219/4-9 L-0,4км.
ВЛ 10Кв Ф15 пет Оросительная отп. 1504/1-4L-0,25км
ВЛ 10Кв Ф5 ПС Ново Пасская отп.502/1-15 L-1км
ВЛ 10Кв Ф17 ПС Ново Пасская уч-к 1701/1-5 L-0,25км.
ВЛ-10Кв L -0,12км.
ВЛ 10Кв Ф-3 от ПС 35/10 Кв с. Обшаровка, Приволжье
СЕРГИЕВСКИЙ РАЙОН
ВЛ-10кВ СВД-42 от ПС "Серноводская" Протяж. 5,85км |  |  |  | ПУЭ - 7 Глава 2.4 Воздушные линии электропередачи напряжением до 1кВ. Пересечения, сближения, совместная подвеска ВЛ с линиями связи, проводного вещания и РК. Глава 2.5 Воздушные линии электропередачи напряжением выше 1 кВ, Подвеска волоконно-оптических линий связи на ВЛ. Пересечение и сближение ВЛ.с сооружениями связи, сигнализации проводного вещания | Калькуляция | Стоимость одной опоры ВЛ-0,4 кВ - 391 руб./ месяц. Стоимость одной опоры ВЛ-10 кВ, ВЛ-35 кВ 664,69 руб./ месяц | Стоимость одной опоры ВЛ-0,4 кВ (при аренде свыше 1000 опор) - 66,46 руб./ месяц.
ВЛ-10кВ СРГ-2 от ПС 110//10 кв "Сергиевская" Протяж.17,52км
ВЛ-10кВСВД-7 от ПС 220/110/10кВ "Серноводская" Протяж. 22,77км
ВЛ-10кВ СРГ-21 от ПС 110/35/1 О кв "Сергиевская" Протяж.11,82км
ВЛ-10кВ СРГ-14 от ПС 110/35/1 О кв "Сергиевская" Протяж.8,52км
ВЛ-10 кВ СВ-9 от ЦРП-ЮкВ. "Суходол" Протяж.9,31км.
ВЛ-10 кВ СРГ-1 с.Сергиевск. Протяж.0,8км
ВЛ-бкВ СРН-8 от ПС 110/35/6кВ. "Серноводская" Протяж.16,06км
ВЛ-бкВ СРН-22 от ПС 110/35/6кВ. "Серноводская" Протяж.3,65км
ВЛ-бкВ СРН-16 от ПС 110/35/6кВ. "Серноводская" Протяж.5,4км
ВЛ-0,4кВ от КТП СРН-2201 по2205 "Суходол" Протяж.2,49км
ВЛ-0,4кВ от КТП СВД 4201 по 4205 "Суходол" Протяж.9,14км
ВЛ-0,4кВ от КТП СРГ 202 по 231 Сергиевск Протяж.46,48км
ВЛ-0,4кВ от КТП СВД 702 по СВД 723 Сергиевск. Протяж. 17,5км.
ВЛ-0,4кВ от КТП СРГ -2103 до СРГ 2112 Сергиевск. Протяж. 8,24км.
ВЛ 0,4кВ от КТП СРН 1601 по СРН 1614/400. Суходол. Протяж.17,45км.
ВЛ 0,4кВ от КТП СРГ1401 по СРГ КТП-СРГ 1412. Сергиевск. Протяж.11,59км.
ВЛ-0,4кВ от КТП СРН-803 до КТП СРН 812. Суходол Протяж. 11,42км.
ВЛ-0,4кВ СВ-9 п.Сургут.Протяж.26,0 км.
ВЛ-0,4кВ от КТП СРН-802/2*400. Протяж.1,5км.Суходол
ВЛ-0,4кВ п. Серноводск Протяж. 34,5км
ВЛ-0,4кВ п. Суходол. Протяж. 2,3км.
ВЛ-0,4кВ от зТП-1/2х630 Суходол. Протяж. 1,6км
ВЛ-6кВ ФНС-7. П. Серноводск Протяж.4,47км
ВЛ-0,4кВ. Протяж. 1,8км п.Калиновый Ключ Сергиевский р-н.
ВЛ 0,4кВ от ЗТП СВД 2601/250 Протяж 3,22км.
ВЛ-0,4кВ от ЗТП-9/250.Суходол. Протяж. 1,54км
ВЛ-0,4кВ с.Сергиевск. Протяж.1,6км.
ВЛ-0,4кВ от КТП СРН 2101/160 и СРН 2102/250 Суходол Протяж.3,8 км.
ВЛ-6кВ СРН 21 Суходол Протяж.0,78 км.
ВЛ-0.4 кв от СРГ 410/250 с.Сергиевск-Вет.Управление Протяж.-0,5км.
ВЛ-0.4 кв от СРГ 413/250 с.Сергиевск-Школа№1 Протяж.-0,03км.
ВЛ-0.4 кв от СРГ 419/160 с.Боровка- АТС,жилье,Школа Протяж.-1,5км.
ВЛ-0.4 кв от СРГ 906/100 к/з Волна Революции- Жилье Протяж.-1,5км.
ВЛ-0.4 кв от КР 104/160 с.Липовка-школа Протяж.1,36
ВЛ-0.4 кв от КР 312/400 с.Красносельское-школа,жилье Протяж.1,75
ВЛ-0.4 кв от КР 704/63 с.Спасское-жилье,мельница Протяж.0,96
ВЛ-0.4 кв от КР 1211/160 с.Ст.Дмириевка-школа Протяж.1,63
ВЛ-0.4 кв от КР 1302/60 с.Мамыково-жилье Протяж.1,31
ВЛ-0.4 кв от КР 1308/250 с.Кандабулак-школа Протяж.0,85
ВЛ-0.4 кв от СИД 107/63 с.Захаркино-школа,жилье Протяж.0,56
ВЛ-0.4 кв от СИД 210/160 с.Сидоровка-школа,жилье Протяж.0,015
ВЛ-0.4 кв от РАД 711/160 с.Чекалино-школа Протяж.1,43
ВЛ-0.4 кв от АД 108/60 с.К. Аделяково-школа Протяж.0,58
ВЛ-0.4 кв от АД 806/250 с.Старое Якушкино-школа,жилье Протяж.0,06
ВЛ-0.4 кв от СВД 2005/160 с.Н.Елховка-жилье Протяж.1,1
ВЛ-0.4 кв от ЕЛШ101/100 с.Елшанка-школа Протяж.1,45
ВЛ-0.4 кв от ЕЛШ505/100 с.М.Селитьба-школа,жилье Протяж.1,76
ВЛ-0.4 кв от ЧРН109/160 с.Б.Чесноковка-школа Протяж.0,56
ВЛ-0.4 кв от ЧРН201/160 с.Черновка -школа Протяж.1,21
ВЛ-0.4 кв от ЧРН203/250 с.Черновка -жилье, колхоз Протяж.0,96
ВЛ-0.4 кв от ЧРН 806/250 с.Орловка -жилье Протяж.1,5
ВЛ-0.4 кв от СРН 1404/100 с.Светлодольск -школа,жилье Протяж.1,35
ВЛ-0.4 кв от СРН 3009/400 с.Нероновка -школа Протяж. 0,65
ВЛ-0.4 кв от КЛ 108/160 с.Калиновка-школа Протяж.1,2
ВЛ-0.4 кв от КК 2203/100 с.Воротнее-жилье Протяж.0,52
ВЛ-0.4 кв от КК 2206/100 с.Воротнее- школа, жилье Протяж.1,65
ВЛ-0.4 кв от КК 2212/250 с.Воротнее- жилье Протяж.1,95
ВЛ-0.4 кв от КК 2213/100 с.Воротнее- жилье Протяж.1,85
ВЛ-0.4 кв от КК 2219/400 с.Кр. Дубки- жилье Протяж.1,05
ВЛ-0.4 кв от КК 4307/400 с.Вер.Орлянка -школа, жилье Протяж.0,005
ВЛ-0.4 кв от КК 3101/400 Воротнее, жильё
ВЛ-0.4 кв от КК 4313/250 Алимовка
КВЛ-0.4 кв от КТП 804/250 п.Кутузовский -школа, жилье Протяж.0,12
ВЛ-0.4 кв от АД 206/100 с.Ендурайкино -школа Протяж.0,005
ВЛ-0.4 кв от СВД 730/63 с.Сергиевск-Управление культуры Протяж.0,56
ВЛ-0.4 кв от СВД 721/250 с.Сергиевск-МДОУ Сказка Протяж.0,15
ВЛ-0.4 кв от СРН 3002/60 с.Павловка- объекты водоснабженя Протяж.0,1
ВЛ-0.4 кв от КТП КР102/100 с.Королевка-объекты водоснабженя Протяж.0,6
ВЛ-0,4кВ с.Антоновка. Протяж.10км.
СРН 809/400 п.Суходол-Д/С Аленушка Протяж.0,3
ВЛ-0.4 кв от КТП 10/0,4/250п.Красноярка-объекты водоснабж. Пртяж.1,5
ВЛ-0.4 кв от КТП 1305/400 с.Красносельское-СПК"Красный" Протяж.1,35
ВЛ-0.4 кв от КТП 1310/160 с.Красносельское-СПК "Красный" Протяж.1,75
ВЛ-0.4 кв от ТП 301/630с.Красносельское-СПК "Красный" Протяж.1,0
ВЛ-0.4 кв от ФНС 705/100 п.Серноводск-лесхоз Протяж.1,45
ВЛ-0.4 кв от КК 4304/160 с.Вер.Орлянка -больница, жилье Протяж.0,5
ВЛ-0.4 кв от КТП 10/0,4кВ СВД 4211/250
ВЛ-0.4 кв от КТП 10/0,4кВ СРГ 424/250
ВЛ-0.4 кв от КТП 10/0,4кВ СРГ 1418/250
ВЛ 6-10 кВ 5,0 п.Антоновка - жилье
ВЛ-6 кВ ф-13
ВЛ-0,4 кВ ф-СРН-13
ВЛ-0.4 кв от сетей НГДУ ТП-18 ВЛ-0,4 кВ
ВЛ-0.4 кв от сетей ЛПУМГ КТП №3
ВЛ-0,4 от ТП№3
ВЛ-0.4 кв от СВД 708/160 п.Сургут-жилье Протяж.0,5
ВЛ-0.4 кв от ТП 310/630с.Красносельское-СПК "Красный" Протяж.1,4
г.о. ТОЛЬЯТТИ Ставропольский район
ВЛ-0,4кВ от КТП-249 Ф-1 |  |  |  | ПУЭ - 7 Глава 2.4 Воздушные линии электропередачи напряжением до 1кВ. Пересечения, сближения, совместная подвеска ВЛ с линиями связи, проводного вещания и РК. Глава 2.5 Воздушные линии электропередачи напряжением выше 1 кВ, Подвеска волоконно-оптических линий связи на ВЛ. Пересечение и сближение ВЛ.с сооружениями связи, сигнализации проводного вещания | Калькуляция | Стоимость одной опоры ВЛ-0,4 кВ - 391 руб./ месяц. Стоимость одной опоры ВЛ-10 кВ, ВЛ-35 кВ 664,69 руб./ месяц | Стоимость одной опоры ВЛ-0,4 кВ (при аренде свыше 1000 опор) - 66,46 руб./ месяц.
ВЛ-0,4кВ от КТП-272 Ф-5
ВЛ-0,4кВ от КТП-595 Ф-2,3
ВЛ-0,4кВ от КТП-585 Ф-1,2,3
ВЛ-0,4кВ от КТП-586 Ф1,2,3,4
ВЛ -0,4кВ от КТП-590 Ф-2
ВЛ-6кВ от оп.53 Ф-15 ПС "Нижний Шлюз" до КТП-583
ВЛ-0,4кВ от ТП-211 Ф-11 (пр.Тихий),торсада
ВЛ-0,4кВ от ТП-477 Ф1,2, торсада
ВЛ-0,4кВ от ТП-57 Ф-3 до д.89 по ул.Мира, торсада
ВЛ-0,4кВ от ТП-96 Ф-10, торсада
ВЛ-0,4кВ от ТП-105 Ф-4,8, торсада
ВЛ-0,4кВ от ТП-3 Ф-9,11, торсада
ВЛ-0,4кВ от ТП-88 Ф-1,2,3,4,5, торсада
ВЛ-0,4кВ от ТП-89 Ф-2,3,5, торсада
ВЛ-0,4кВ от ТП-99 Ф-1,2,3, торсада
ВЛ-0,4кВ от КТП-135 Ф-4, торсада
ВЛ-0,4кВ от КТП-163 Ф-1, торсада
ВЛ-0,4кВ от КТП-187 Ф-5, торсада
ВЛ-0,4кВ от КТП-256 ( церковная мастерская), торсада
ВЛ-0,4кВ от КТП-328 Ф-2,3, торсада
ВЛ-0,4кВ от КТП-587 Ф-2,4,торсада
ВЛ-0,4кВ от ТП-104 Ф-4, торсада
ВЛ-0,4кВ от ТП-104 Ф-5,торсада
ВЛ-0,4кВ от ТП-106 Ф-2,торсада
ВЛ-0,4кВ от ТП-11 Ф1,2,торсада
ВЛ-0,4кВ от ТП-13 Ф-2,торсада
ВЛ-0,4кВ от ТП-136 Ф-1,14,торсада
ВЛ-0,4кВ от ТП-14 Ф-3,4,6,8,торсада
ВЛ-0,4кВ от ТП-140 Ф-5,9,торсада
ВЛ-0,4кВ от ТП-141 Ф-2,3,4,7,8,торсада
ВЛ-0,4кВ от ТП-151 Ф-1,2,торсада
ВЛ-0,4кВ от ТП-152 Ф-6,торсада
ВЛ-0,4кВ от ТП-176 (кафе "Поликом"),торсада
ВЛ-0,4кВ от ТП-251 Ф-1,2,торсада
ВЛ-0,4кВ от ТП-275 Ф-5,торсада
ВЛ-0,4кВ от ТП-34 Ф-19,23,торсада
ВЛ-0,4кВ от ТП-38 Ф-2,4,торсада
ВЛ-0,4кВ от ТП-4 Ф-4,5,8,торсада
ВЛ-0,4кВ от ТП-417 Ф-2,6,7,торсада
ВЛ-0,4кВ от ТП-420 Ф-2,3,4,торсада
ВЛ-0,4кВ от ТП-43 Ф-2,12,торсада
ВЛ-0,4кВ н/о от ТП-438 до оп.8
ВЛ-0,4кВ от ТП-441 Ф-18,21,торсада
ВЛ-0,4кВ от ТП-45 Ф-1,торсада
ВЛ-0,4кВ от ТП-47 Ф-1,2,3,6,торсада
ВЛ-0,4кВ от ТП-472 Ф-3,торсада
ВЛ-0,4кВ от ТП-474 Ф-2,3,торсада
ВЛ-0,4кВ от ТП-475 Ф-1,2,торсада
ВЛ-0,4кВ от ТП-477 Ф1,2, торсада
ВЛ-0,4кВ от ТП-478 Ф-2,3,торсада
ВЛ-0,4кВ от ТП-480 Ф-9,торсада
ВЛ-0,4кВ от ТП-481 Ф-2,тросада
ВЛ-0,4кВ от ТП-494 Ф-3,торсада
ВЛ-0,4кВ от ТП-5 Ф-4,9,торсада
ВЛ-0,4кВ от ТП-543 Ф-13,торсада
ВЛ-0,4кВ от ТП-58 Ф-2,3,торсада
ВЛ-0,4кВ от ТП-586 Ф-3,торсада
ВЛ-0,4кВ от ТП-587 Ф-2,торсада
ВЛ-0,4кВ от ТП-59 Ф-2,3,5,7,торсада
ВЛ-0,4кВ от ТП-60 Ф-1,3,8,торсада
ВЛ-0,4кВ от ТП-62 Ф-3,10,13торсада
ВЛ-0,4кВ от ТП-70 Ф-1,5,торсада
ВЛ-0,4кВ от ТП-72 Ф-2,7,торсада
ВЛ-0,4кВ от ТП-73(часы),торсада
ВЛ-0,4кВ от ТП-73 Ф-4,5,торсада
ВЛ-0,4кВ от ТП-76 Ф-4,7,8,торсада
ВЛ-0,4кВ от ТП-77а Ф-10,торсада
ВЛ-0,4кВ от ТП-80 Ф-2,6,7,торсада
ВЛ-0,4кВ от ТП-81 Ф-5,торсада
ВЛ-0,4кВ от ТП-83 Ф-2,4,5,7,торсада
ВЛ-0,4кВ от ТП-85а Ф-10,торсада
ВЛ-0,4кВ от ТП-85 Ф-5,торсада
ВЛ-0,4кВ от ТП-98 Ф-2,4,торсада
ВЛ-0,4кВ отТП-150Ф-2,4,7торсад
ВЛ-0,4кВ от ТП-79 Ф-2,4,торсада
ВЛ-0,4кВ от ТП-418Ф5,14торсада
ВЛ-0,4кВ от ТП-473Ф-3,7,торсада
ВЛ-0,4кВ от ТП-583 Ф-1,торсада
ВЛ-0,4кВ от ТП-9 Ф-1,6,7,8торсада
ВЛ-0,4кВ отТП-106Ф-4,6,8торсад
ВЛ-0,4кВ от ТП-77аФ-8,10,11торс
ВЛ-0,4кВ от ТП-86 Ф-2,6,8,10торсад
ВЛ-0,4кВ от ТП-71 Ф-2,3,торсада
ВЛ-6кВ Ф-7 ПС"Комсомольская" (отпайка на КТП-514)
СЫЗРАНСКИЙ РАЙОН
ВЛ-0,4 кВ-800м |  |  |  | ПУЭ - 7 Глава 2.4 Воздушные линии электропередачи напряжением до 1кВ. Пересечения, сближения, совместная подвеска ВЛ с линиями связи, проводного вещания и РК. Глава 2.5 Воздушные линии электропередачи напряжением выше 1 кВ, Подвеска волоконно-оптических линий связи на ВЛ. Пересечение и сближение ВЛ.с сооружениями связи, сигнализации проводного вещания | Калькуляция | Стоимость одной опоры ВЛ-0,4 кВ - 391 руб./ месяц. Стоимость одной опоры ВЛ-10 кВ, ВЛ-35 кВ 664,69 руб./ месяц | Стоимость одной опоры ВЛ-0,4 кВ (при аренде свыше 1000 опор) - 66,46 руб./ месяц.
ВЛ-0,4 кВ-4500м
ВЛ-6кВ Ф-3 ПС Зб-120м
ВЛ-6кВ-40м
ВЛ-6кВ-980м
ВЛ-0,4 кВ-16000м
ВЛ-0,4 кВ-250м
ВЛ-6кВ Ф-9 ПС Зб-1000м
ВЛ-0,4 кВ-2000м
ВЛ-0,4 кВ-4000м
ВЛ-10кВ Ф-5 ПС Пб-8640м
ВЛ-10кВ Ф-4 ПС Пб-1860м
ВЛ-0.4кВ-440м
ВЛ-0.4кВ-27820м
ВЛ-0,4 кВ-250м
ВЛ-10кВ -1300м
ВЛ-0.4кВ-300м
ВЛ-0.4кВ-35000м
ВЛ 6кВ ПС Бш-80м
ВЛ-0.4кВ-800м
ВЛ-0.4кВ-5500м
ВЛ-0.4кВ-2100м
ВЛ-0.4кВ-800м
ВЛ-0.4кВ-2000м
ВЛ-0.4кВ-1600м
ВЛ-0.4кВ-240м
ВЛ-10кВ Ф-2 ПС Ус205-240м
ВЛ-0.4кВ-380м
ВЛ-0.4кВ-480м
ВЛ-10кВ Ф-4 ПС Б-300м
ВЛ-0.4кВ-800м
ВЛ-0.4кВ-1800м
ВЛ-0.4кВ-200м
ВЛ-0.4кВ-6500м
ВЛ-0.4кВ-600м
ВЛ-0.4кВ-1700м
ВЛ-0.4кВ-1000м
ВЛ-0.4кВ-1300м
ВЛ 6кВ-2090м
ВЛ-6кВ Ф-8 ПС Пер-1193м
ВЛ-0.4кВ-1816м
ВЛ-6кВ Ф-13 Мр ПС Пер-7м
ВЛ-0.4кВ-1542м
ВЛ-6кВ Ф-13 Мр ПС Пер-300м
ВЛ-0.4кВ-1041м
ВЛ-6кВ Ф-13 Мр ПС Пер-235м
ВЛ-0.4кВ-6140м
ВЛ-6кВ Ф-13 Мр ПС Пер-250м
ВЛ-6кВ Ф-13 Мр ПС Пер-255м
ВЛ-0.4кВ-182м
ВЛ-6кВ Ф-13 Мр ПС Пер-2290м
ВЛ-6кВ Ф-13 Мр ПС Пер-70м
ВЛ-6кВ Ф-10 Мр ПС Пер-265м
ВЛ-6кВ Ф-8 Мр ПС Пер-26м
ВЛ-0.4кВ-6887м
ВЛ-6кВ Ф-8 ПС Пер-5035м
ВЛ-0.4кВ-5329м
В 0.4кВ от ТП БЛ-115\100 протяжонностью 840 м
ВЛ-6кВ от опоры №503\87 до КТП на ж\б опорах протяжонностью 1350 м
ВЛ 0.4кВ от КТП Зб-511 на ж\б опорах протяжонностью 1300м
ВЛ 6кВ от КТП №913 до КТП 914
ВЛ 0.4кВ от КТП №914 до опоры №6
ВЛ-0,4 кВ на ж\б опорах-6.6км
ВЛ-10кВ на ж\б опорах-0.6км
КТП-250кВА Н412-1шт.,ВЛ-0.4кВ-0.4км
КТП-250кВА Ш506-1шт.,ВЛ-0.4кВ-0.4км
КТП Ш521\100-1шт.ВЛ-10кВ на ж\б опорах-0.9км,ВЛ-0.4кВ на ж\б опорах 0.7км
КТП Ш521\100-1шт.ВЛ-10кВ на ж\б опорах-0.9км,ВЛ-0.4кВ на ж\б опорах 0.7км
КТП Ш709\160-1шт.ВЛ-10кВ на ж\б опорах-0.1км,ВЛ-0.4кВ на ж\б опорах 0.7км
КТП Ш709\160-1шт.ВЛ-10кВ на ж\б опорах-0.1км,ВЛ-0.4кВ на ж\б опорах 0.7км
КТП У1001\250кВА-1шт.,ВЛ-0.4кВ на ж\б опорах-1.33км
КТП У204\160+100кВА-1шт.,ВЛ-0.4кВ на ж\б опорах-0.175км
КТП У203\100кВА-1шт.,ВЛ-0.4кВ на ж\б опорах-0.07км
КТП Ш420\250-1шт.,ВЛ-0.4кВ на ж\б опорах 0.29км
ВЛ-10кВ к ТП Ш420\250 на ж\б опорах-1.1 км
ВЛ-0.4кВ-1.3км
ВЛ-0.4кВ-0.2км
ТП Ш911\250кВА-1шт.,ВЛ-0.4кВ-0.51км
ВЛ-0,4 кВ-0.8км
ВЛ-0,4 кВ-0.15км
КТП Н203\160кВА-1шт.,ВЛ-0.4кВ-0.05км
КТП К205\100кВА-1шт.,ВЛ-0.4кВ-0.2км
КТП Ш310\250кВА-1шт.,ВЛ-0.4кВ-0.03км
КТП Ш615\100кВА-1шт.,ВЛ-0.4кВ-0.05км
ВЛ-0.4кВ-1.2км,КТП М-205 Ф-4,КТП М-204 Ф-2
ВЛ-0.4кВ-1.2км,КТП М-205 Ф-4,КТП М-204 Ф-2
ВЛ-0.4кВ-0.51км,КТП М-203 Ф-2
ВЛ-0.4кВ-0.36км,КТП М-203 Ф-2
КТП Ш115\160кВА-1шт.,ВЛ-0.4кВ-0.4км
КТП Б108\100кВА-1шт.,ВЛ-0.4кВ-0.53км
ВЛ-0.4кВ-0.35км
ВЛ-0.4кВ-1.2км
КТП Б405\160кВА-1шт.,ВЛ-0.4кВ-0.9км
ВЛ-0.4кВ-0.37км
КТП Н119\63кВА-1шт.,ВЛ-0.4кВ-0.3км
КТП Ш415\160кВА-1шт.,ВЛ-0.4кВ-0.9км
КТП Ш520\100кВА-1шт.,ВЛ-0.4кВ-0.65км
КТП Ш616\160кВА-1шт.,ВЛ-0.4кВ-0.4км
КТП Б203\100кВА-1шт.,ВЛ-0.4кВ-0.4км,КЛ-0.4кВ-0.03км
КТП У407\250кВА-1шт.,ВЛ6-10кВ-0.35км,КЛ-0.4кВ-0.02км
КТП Н307\250кВА-1шт.,ВЛ-0.4кВ-0.2км,КЛ-0.4кВ-0.02км
КТП-Н205\100кВА,ВЛ-0.1км
ВЛ-0.4кВ-1.112,ВЛ-6кВ. КТП-Л402\400кВА-1шт,
ВЛ-0.4кВ-4.5км, КТП-У1202\160кВА-1шт,
КТП-Н302\100кВА-1шт,ВЛ-0.4кВ-0.832км
ХВОРОСТЯНСКИЙ РАЙОН
ВЛ-0,4кВ от КТП 707/250 Ф7 в с.Макарьевка 2,14км |  |  |  | ПУЭ - 7 Глава 2.4 Воздушные линии электропередачи напряжением до 1кВ. Пересечения, сближения, совместная подвеска ВЛ с линиями связи, проводного вещания и РК. Глава 2.5 Воздушные линии электропередачи напряжением выше 1 кВ, Подвеска волоконно-оптических линий связи на ВЛ. Пересечение и сближение ВЛ.с сооружениями связи, сигнализации проводного вещания | Калькуляция | Стоимость одной опоры ВЛ-0,4 кВ - 391 руб./ месяц. Стоимость одной опоры ВЛ-10 кВ, ВЛ-35 кВ 664,69 руб./ месяц | Стоимость одной опоры ВЛ-0,4 кВ (при аренде свыше 1000 опор) - 66,46 руб./ месяц.
ВЛ-0,4кВ о КТП 717/100 В Ф7 в с,Макарьевка 1,45км
ВЛ-0,4кВ от КТП 708/100 Ф7 в с.Макарьевка. 0,66км
ВЛ-0,4кВ от КТП 212/160 Ф2 в с.Иоганнесфельд 1,7км
ВЛ-0,4КВ ОТ КТП 1701/160 Ф17 пс Совхозная, в П.Прогресс
ВЛ-0,4КВ ОТ КТП 1703/160 Ф17 ПС Совхозная-2
ВЛ-0,4КВ ОТ КТП 302/100 ф3 Хворостянка, ул.Крестьянская
ВЛ-0,4КВ ОТ КТП 404/100 Ф4 Хворостянка
ВЛ-0,4КВ ОТ КТП 308/160 Ф3 ПС Хворостянка, ул.ленина, Спортивная
ВЛ0,4КВ ОТ КТП303/250Ф3 Хворостянка, пер.Школьный
ВЛ0,4КВ ОТ КТП307/100 Ф3 Хворостянка, ул.Самарокова
ВЛ0,4КВ ОТ КТП 410/100 Ф4 Хворостянка , ул.Рабочая
ВЛ0,4КВ ОТ КТП402/160 Ф4 Хворостянка, ул.К.Маркса
ВЛ0,4КВ ОТ КТП420/100 Ф4 Хворостянка, ул.Чапаева
ВЛ0,4КВ ОТ КТП417/100 Ф4 Хворостянка, ул.Молодежная
ВЛ0,4КВ от КТП 407/160 Ф4 Хворостянка, ул.Рудзеева
ВЛ0,4КВ ОТ КТП415/100 Ф4 Хворостянка, ул.Молодежная
ВЛ0,4КВ от КТП502/2х100 Ф5 Хворостянка, ул.Самарокова
ВЛ0,4КВ ОТ КТП311/250 Ф3 Хворостянка, ул.Пионерская
ВЛ 0,4КВ ОТ КТП316/250 Ф3 Хворостнка, ул.Советская,Плясункова
ВЛ0,4КВ ОТ КТП 321/100 Ф3 Хворостянка, ул.Первомайская
ВЛ0,4КВ ОТ КТП 304/160 Ф3 Хворостянка, ул.Парковая
ВЛ0,4КВ ОТ КТП 322/25 Ф3 Хворостянка, ул.Борисова
ВЛ0,4КВ ОТ ЗТП320/250 Ф3 Хворостянка,ул. Первомайская
ВЛ0,4КВ от ЗТП 317/400 Ф3 Хворостянка,ул.Казакова,Плясункова,Первомайская
ВЛ0,4КВ ОТ КТП 309/160 Ф3 Хворостянка,ул.Комсомольская,Пролетарская,Свердлова
ВЛ 0,4КВ ОТ КТП424/100 Ф4 Хворостянка, д.Михайловка
ВЛ0,4КВ ОТ КТП 405/160 Ф4 ДОЛ"Дружба"
ВЛ0,4КВ ОТ КТП307/160 Ф3 Владимировка, с.Соловьево
ВЛ0,4КВ ОТ КТП 1411/100 Ф14 Абашево,с.Новотулка
ВЛ-0,4КВ ОТ КТП 301/160 Ф3 Владимировка
КЛ0,4КВ ОТ ЗТП323/160 Ф3 Хворостянка, ул.Спортивная
КЛ 0,4кВ от КТП 504/100 Ф5 Хворостянка 0,05км
ВЛ 0,4кВ п.Гремячка 2км
ВЛ 0,4КВ п.Гремячка 2км
ВЛ0,4КВ ОТ ЗТП406/400 Ф4 Хворостянка, ул.Степная
ВЛ0,4КВ ОТ КТП 1511/160 Ф15 АС Совхозная-2, п.Прогресс
ВЛ 0,4КВ ОТ КТП 503/63 Ф5 ПС Новокуровка
ВЛ0,4КВ ОТ КТП 308/100 Ф3 ПС Владимировка, с.Соловьево
ВЛ 0,4 КВ ОТ КТП 130/250 Ф1 ПС Новокуровка, ст.Чагра
ВЛ0,4кВ от КТП 709/63 Ф7 ПС Масленникова
ВЛ-0,4кВ от КТП-107/100кВА
ВЛ-0,4кВ от КТП-110/100кВА
ВЛ0,4КВ от КТП411/250 Ф4 Хворостянка, ул.Рабочая
ВЛ-0,4кВ
ВЛ-0,4кВ
ВЛ0,4КВ от КТП1701/160 Ф17 п.Масленниково, с.Студенцы
КТП №416/250, ВЛ 0,4 кВ Протяженность 510м.
КТП Нов.116/250, ВЛ 36 опор Протяженность 1,2 км. Опоры:дерево антисептировано -2шт., дерево на ж.б. пасынках-10шт., ж/б металл-2шт
КТП Хв.705/250, ВЛ 24 опоры. Протяженность 1км. Опоры: дерево на ж.ю. пасынках-22шт., ж/б металл-2шт.
ВЛ10КВ Ф18 ПС Масленникова
ВЛ10КВ Ф1 Новокуровка, (отпайка 121/1-12)
ВЛ10КВ Ф4 ПС Хворостянка, ул Суркова, (отпайка 427/1-7)
ВЛ6КВ Ф17 ПС Совхозная-2, п.Прогресс
ВЛ-10КВ Ф1 ПС Хворостянка, (отпайка 110/1-27)
ВЛ-0,4 КВ от Ф5 пс Хворостянка, ул.Суркова,(отпайка 501/1-6)
ВЛ 10кВ Ф7 в с.Макарьевка 0,544км
г.о. ЧАПАЕВСК
ВЛ 0,4 кВ от ТП 11 протяженностью 720 м |  |  |  | ПУЭ - 7 Глава 2.4 Воздушные линии электропередачи напряжением до 1кВ. Пересечения, сближения, совместная подвеска ВЛ с линиями связи, проводного вещания и РК. Глава 2.5 Воздушные линии электропередачи напряжением выше 1 кВ, Подвеска волоконно-оптических линий связи на ВЛ. Пересечение и сближение ВЛ.с сооружениями связи, сигнализации проводного вещания | Калькуляция | Стоимость одной опоры ВЛ-0,4 кВ - 391 руб./ месяц. Стоимость одной опоры ВЛ-10 кВ, ВЛ-35 кВ 664,69 руб./ месяц | Стоимость одной опоры ВЛ-0,4 кВ (при аренде свыше 1000 опор) - 66,46 руб./ месяц.
ВЛ 0,4 кВ от ТП 11 протяженностью 2101 м
ВЛ 0,4 кВ от ТП 29 протяженностью 1659 м
ВЛ 0,4 кВ от ТП 30 протяженностью 2391 м
ВЛ 0,4 кВ от ТП 33 протяженностью 1312 м
ВЛ 0,4 кВ от ТП 35 протяженностью 780 м
ВЛ 0,4 кВ от ТП 35 протяженностью 4680 м
ВЛ 0,4 кВ от ТП 27 протяженностью 1600 м
ВЛ 0,4 кВ от ТП 41 Ф1 протяженностью 320 м
ВЛ 0,4 кВ от ТП 43 Ф1 протяж-тью 607 м
ВЛ 0,4 кВ от ТП 51 протяженностью 1247 м
ВЛ 0,4кВ отТП 51-шк.№1-ул.Ленина(гор.б
ВЛ 0,4 кВ от ТП "ЖРЭУ" по ул.Заводской
ВЛ 0,4 кВ от ТП "ЖРЭУ" по ул.Силикатной
ВЛ 0,4 кВ эл.снаб.ул.Силикатной(ТП ЖРЭУ)
ВЛ 0,4 кВ от ТП 1 протяженностью 2618 м
ВЛ 0,4 кВ от ТП 12 протяженностью 3618 м
ВЛ 0,4 кВ от ТП 2 протяженностью 1991 м
ВЛ 0,4 кВ от ТП 2 протяженностью 1455 м
ВЛ 0,4 кВ от ТП 23 протяженностью 3762 м
ВЛ 0,4 кВ от ТП 4 протяженностью 3411 м
ВЛ 0,4 кВ от ТП 4 протяженностью 2478 м
ВЛ 0,4 кВ от ТП 42 протяженностью 5082 м
ВЛ 0,4 кВ от ТП 42 протяженностью 5082 м
ВЛ 0,4 кВ от ТП 5 протяженностью 2887 м
ВЛ 0,4 кВ от ТП 5 протяженностью 783 м
ВЛ 0,4 кВ от ТП 55 протяженностью 2335 м
ВЛ 0,4 кВ от ТП протяж.2812 м
ВЛ 0,4кВ от КТП "ЖКК" по ул.Пархоменко
ВЛ0,4кВ КТПЖККпоул.Ватут.кд.7,9,15
ВЛ 0,4 кВ протяженностью 210 м
ВЛ 0,4 кВ протяженностью 390 м
ВЛ 0,4 кВ от ТП 3 протяженностью 1771 м
ВЛ 0,4 кВ отТП 1 протяженностью 2101 м
ВЛ 10 кВ Ф "Город П"яч.5 протяж.3781 м
ВЛ 10 кВ протяженностью 670 м
ВЛ 10 кВ протяженностью 2640 м
ВЛ 10 кВ протяженностью 450 м
ВЛ 10 кВ протяженностью 0,950 км
ВЛ ЮкВ по ул.Школьной от ПС'Томыловская
ВЛ 10 кВ от ПС ЧОЗИП до произв.базы ЧМУ
ВЛ 10 кВ протяженностью 1087 м
ВЛ 10 кВ протяженностью 714 м
ВЛ 10 кВ протяженностью 816 м
ВЛ 10 кВ протяженностью 459 м
ВЛ 10 кВ протяженностью 1253 м
ВЛ 10 кВ протяженностью 2015 м
ВЛ 10 кВ протяженностью 350 м
ВЛ 10 кВ протяженностью 120 м
ВЛ 10 кВ протяженностью 240 м
ВЛ 10 кВ протяженностью 120 м
ВЛ 10 кВ протяженностью 730 м
ВЛ 10 кВ протяженностью 723 м
ВЛ 10 кВ протяженностью 550 м
ВЛ 6 кВ протяженностью 561,6 м
ВЛ 6 кВ протяженностью 140 м
ВЛ 6 кВ протяженностью 421,2 м
ВЛ 6 кВ протяженностью 280 м
ВЛ 6 кВ протяженностью 187,2 м
ВЛ 6 кВ протяженностью 2012 м
ВЛ 6 кВ протяженностью 2012,4 м
ВЛ 6 кВ протяженностью 374,4 м
ВЛ 6 кВ протяженностью 702 м
ЧЕРНОВЕРШИНСКИЙ РАЙОН
ВЛ-10 кВ |  |  |  | ПУЭ - 7 Глава 2.4 Воздушные линии электропередачи напряжением до 1кВ. Пересечения, сближения, совместная подвеска ВЛ с линиями связи, проводного вещания и РК. Глава 2.5 Воздушные линии электропередачи напряжением выше 1 кВ, Подвеска волоконно-оптических линий связи на ВЛ. Пересечение и сближение ВЛ.с сооружениями связи, сигнализации проводного вещания | Калькуляция | Стоимость одной опоры ВЛ-0,4 кВ - 391 руб./ месяц. Стоимость одной опоры ВЛ-10 кВ, ВЛ-35 кВ 664,69 руб./ месяц | Стоимость одной опоры ВЛ-0,4 кВ (при аренде свыше 1000 опор) - 66,46 руб./ месяц.
ВЛ-10 кВ
ВЛ-10 кВ
ВЛ-10 кВ
ВЛ-10 кВ
ВЛ-0,4 кВ
ВЛ-0,4
ВЛ-0,4 кВ
ВЛ-0,4 кВ
ВЛ-0,4 кВ
ВЛ-0,4 кВ
ВЛ-0,4 кВ
ВЛ-0,4 кВ
ВЛ-0,4 кВ
ВЛ-0,4 кВ
ВЛ-0,4 кВ
ВЛ-0,4 кВ
ВЛ-0,4 кВ
ВЛ-0,4 кВ
ВЛ-0,4 кВ
ВЛ-0,4 кВ
ВЛ-0,4 кВ
ВЛ-0,4 кВ
ВЛ-0,4 кВ
ВЛ-0,4 кВ
ВЛ-0,4 кВ
ВЛ-0,4 кВ
ВЛ-0,4 кВ
ВЛ-0,4 кВ
ВЛ-0,4 кВ
ВЛ-0,4 кВ
ВЛ-0,4 кВ
ВЛ-0,4 кВ
ВЛ-0,4 кВ
ВЛ-0,4 кВ
ВЛ-0,4 кВ
ВЛ-0,4 кВ
ВЛ-0,4 кВ
ВЛ-0,4 кВ
ВЛ-0,4 кВ
ВЛ-0,4 кВ
ВЛ-0,4 кВ
ВЛ-0,4 кВ
ВЛ-0,4 кВ
ВЛ-0,4 кВ
ВЛ-0,4 кВ
ВЛ-0,4 кВ
ВЛ-0,4 кВ
ВЛ-0,4 кВ
ВЛ-0,4 кВ
ВЛ-0,4 кВ
ВЛ-0,4 кВ
ВЛ-0,4 кВ
ВЛ-0,4 кВ
ВЛ-0,4 кВ
ВЛ-0,4 кВ
ВЛ-0,4 кВ
ВЛ-0,4 кВ
ВЛ-0,4 кВ
ВЛ-0,4 кВ
ВЛ-0,4 кВ
ВЛ-0,4 кВ
ВЛ-0,4 кВ
ВЛ-0,4 кВ
ВЛ-0,4 кВ
ВЛ-0,4 кВ
ВЛ-0,4 кВ
ВЛ-0,4 кВ
ВЛ-0,4 кВ
ВЛ-0,4 кВ
ВЛ-0,4 кВ
ВЛ-0,4 кВ
ВЛ-0,4 кВ
ВЛ-0,4 кВ
ВЛ-0,4 кВ
ШЕНТАЛИНСКИЙ РАЙОН
ВЛ-10 №Ш2 |  |  |  | ПУЭ - 7 Глава 2.4 Воздушные линии электропередачи напряжением до 1кВ. Пересечения, сближения, совместная подвеска ВЛ с линиями связи, проводного вещания и РК. Глава 2.5 Воздушные линии электропередачи напряжением выше 1 кВ, Подвеска волоконно-оптических линий связи на ВЛ. Пересечение и сближение ВЛ.с сооружениями связи, сигнализации проводного вещания | Калькуляция | Стоимость одной опоры ВЛ-0,4 кВ - 391 руб./ месяц. Стоимость одной опоры ВЛ-10 кВ, ВЛ-35 кВ 664,69 руб./ месяц | Стоимость одной опоры ВЛ-0,4 кВ (при аренде свыше 1000 опор) - 66,46 руб./ месяц.
ВЛ-0,4 №Ш-215
ВЛ-0,4 №Ш-212
ВЛ-0,4 №Ш-211
ВЛ-0,4 №Ш-202
ВЛ-0,4 №Ш-216
ВЛ-0,4 №Ш-209
ВЛ-0,4 №Ш-207
ВЛ-0,4 №Ш-201
ВЛ-0,4 №Ш-210
ВЛ-0,4 №Ш-234
ВЛ-0,4 №Ш-227
ВЛ-0,4 №Ш230
ВЛ-0,4 №Ш-206
ВЛ-0,4 №Ш-232
ВЛ-0,4 №Ш-229
ВЛ-0,4 №Ш-214
ВЛ-0,4 №Ш-233
ВЛ-0,4 №Ш-226
ВЛ-0,4 №Ш-219
ВЛ-0,4 №Ш-220
ВЛ-0,4 №Ш-221
ВЛ-0,4 №Ш-224
ВЛ-0,4 №Ш-223
ВЛ-0,4 №Ш-205
ВЛ-0,4 №Ш-217
ВЛ-10 №Ш-3
ВЛ-0,4 №Ш-303
ВЛ-0,4 №Ш-307
ВЛ-0,4 №Ш-308
ВЛ-0,4 №Ш-309
ВЛ-0,4 №Ш-310
ВЛ-0,4 №Ш-311
ВЛ-0,4 №Ш-313
ВЛ-0,4 №Ш-314
ВЛ-0,4 №Ш-315
ВЛ-10 №Ш-4
ВЛ-0,4 №Ш-425
ВЛ-10 №Ш-4 №300111
ВЛ-10 №Ш-4
ВЛ-10 №Ш-4
ВЛ-10 №Ш-6
ВЛ-0,4 №Ш-123
ВЛ-0,4 №Ш-114
ВЛ-0,4 №Ш-115
ВЛ-0,4 №Ш-700
ВЛ-10 №Ш-906
ВЛ-0,4 №Ш-917
ВЛ-0,4 №Ш-906
ВЛ-0,4 №ДНС 123
ВЛ-0,4 №ДНС 304
ВЛ-0,4 №ДНС-608
ВЛ-0,4 №ДНС 620
ВЛ-0,4 №ДНС 607 отпайка на школу
ВЛ-0,4 №СМ-207
ВЛ-0,4 №СМ-210
ВЛ-0,4 №СМ-210
ВЛ-10 №ДНС-5
ВЛ-0,4 №ДНС-517
ВЛ-0,4 №ДНС-519
ВЛ-10 №ДНС-7
ВЛ-0,4 №ДНС-714
ВЛ-0,4 №ДНС-715
ВЛ-0,4 №ДНС-716
ВЛ-0,4 №ДНС-710
ВЛ-0,4 №ДНС-711
ВЛ-0,4 №ДНС-704
ВЛ-0,4 №СУР-207
ВЛ-0,4 №СУР-506
ВЛ-0,4 №СУР-510
ВЛ-0,4 №СМ-202
ВЛ-0,4 №ДНС-122
ВЛ-0,4 №ДНС-124
ВЛ-0,4 №ДНС-801
ВЛ-0,4 №Ш-820
ВЛ-0,4 №ДНС-315
ВЛ-0,4 №ДНС-313
ВЛ-0,4 №ДНС-316
ВЛ-0,4 №ДНС-317
ВЛ-0,4 №ДНС-319
ВЛ-0,4 №ДНС-305
ВЛ-0,4 №Ш-212
г. Самара
ВЛ-0,4кВТП-2464 на 8 дерев.оп. №6-№10,17,18,18а |  |  |  | ПУЭ - 7 Глава 2.4 Воздушные линии электропередачи напряжением до 1кВ. Пересечения, сближения, совместная подвеска ВЛ с линиями связи, проводного вещания и РК. Глава 2.5 Воздушные линии электропередачи напряжением выше 1 кВ, Подвеска волоконно-оптических линий связи на ВЛ. Пересечение и сближение ВЛ.с сооружениями связи, сигнализации проводного вещания | Калькуляция | Стоимость одной опоры ВЛ-0,4 кВ - 391 руб./ месяц. Стоимость одной опоры ВЛ-10 кВ, ВЛ-35 кВ 664,69 руб./ месяц | Стоимость одной опоры ВЛ-0,4 кВ (при аренде свыше 1000 опор) - 66,46 руб./ месяц.
ВЛ-0,4кВ ТП-2195 на 14 дерев.оп. №20-№27,29,30,38,39,48,49
ВЛ-0,4кВ ТП-3024 на 6 ж/б оп. №8-№13
ВЛ-0,4кВ ТП-3024 на 7 дерев.оп. №14,15; №19-№23
ВЛ-0,4кВ ТП-1156 на 12 дерев.оп. №1-№4; №17-№24
ВЛ-0,4кВ ТП-4690 на 8 ж/б оп. №1-№8
ВЛ-0,4кВ ТП-1014 на 11 оп. №1-№7, №9; №69-№71
ВЛ-0,4кВ ТП-2090 на 4 дерев.оп. №1, 2, 25, 25
ВЛ-0,4кВ ТП-3230 на 3 дерев.оп. №13-№15
ВЛ-0,4кВ ТП-1156 на 9 оп.(8дер.,1ж/б) №8-№16
ВЛ-0,4кВ ТП-1184 на 4 ж/б оп. №8а, 43, 39, 38
ВЛ-0,4кВ ТП-1438 на 4 дерев.оп. №37-№42
ВЛ-0,4кВ ТП-3182 на 3 дерев.оп. №60, №64, ;65
ВЛ-0,4кВ ТП-2018 на 7 ж/б оп. №1-№11
ВЛ-0,4кВ ТП-4660 на 6 дерев.оп. №7-№12
ВЛ-0,4кВ ТП-3417 на 2 дерев.оп. №43, №44
ВЛ-0,4кВ ТП-3196 на 21 дерев.оп. №1А-№12; №90-№98
ВЛ-0,4кВ ТП-3132 на 13 дерев.оп. №1А-№11; №146
ВЛ-0,4кВ ТП-4607 на 5 дерев.оп. №1-№5
ВЛ-0,4кВ ТП-2090 на 4 ж/б оп.№ 1, 2, 25, 26
ВЛ-0,4кВ ТП-2115 на 7 ж/б оп.№3-№9
ВЛ-0,4кВ ТП-2208 на 2 оп. №1, 2
ВЛ-0,4кВ ТП-1766 на 4 ж/б оп. №6-№9
ВЛ-0,4кВ ТП-2211 на 2 ж/б оп.№8, 9
ВЛ-0,4кВ ТП-8009 на 2 оп.(1 ж/б, 1дер.) №71, 70
ВЛ-0,4кВ ТП-2081 на 8 ж/б оп. №1-№8
ВЛ-0,4кВ ТП-1220 на 6 ж/б оп. №81-№86
ВЛ-0,4кВ ТП-5006 на 12 дерев.оп. №60-№78
ВЛ-0,4кВ ТП-5005 на 5 дерев.оп. №22, 24, 54, 55
ВЛ-0,4кВ ТП-2091 на 2 ж/б оп. №1, 2
ВЛ-0,4кВ ТП-2029 на 1 ж/б оп. №1
ВЛ-0,4кВ ТП-2209 на 3 оп.(1 ж/б, 2 дерев) №2, 3, 6
ВЛ-0,4кВ ТП-1437 на 7 оп. №1-№12, №18, 11
ВЛ-0,4кВ ТП-4561 на 8 оп. №18-№25, №69, 70
ВЛ-0,4кВ ТП-3001 на 11 оп. №16-№20; №23-№28; №30
ВЛ-0,4кВ ТП-3339 на 10 оп. №21-№23; №25-№31; №45
ВЛ-0,4кВ ТП-3023 на 17 оп. №9-№12; №112-№116; №130-№137
ВЛ-0,4кВ ТП-3021 на 36 оп. №1-№4; №6; №7; №21-№24; №26; №39-№43; №56-№60; №7; №73-№81; №102-№104; №115-№117; №122-№124
ВЛ-0,4кВ РП-301
ВЛ-0,4кВ РП-304
ВЛ-0,4кВ ТП-3001
ВЛ-0,4кВ ТП-3002
ВЛ-0,4кВ ТП-3003
ВЛ-0,4кВ ТП-3004
ВЛ-0,4кВ ТП-3005
ВЛ-0,4кВ ТП-3006
ВЛ-0,4кВ ТП-3008
ВЛ-0,4кВ ТП-3009
ВЛ-0,4кВ ТП-3010
ВЛ-0,4кВ ТП-3011
ВЛ-0,4кВ ТП-3012
ВЛ-0,4кВ ТП-3013
ВЛ-0,4кВ ТП-3014
ВЛ-0,4кВ ТП-3016
ВЛ-0,4кВ ТП-3017
ВЛ-0,4кВ ТП-3018Б
ВЛ-0,4кВ ТП-3019
ВЛ-0,4кВ ТП-3020
ВЛ-0,4кВ ТП-3021
ВЛ-0,4кВ ТП-3023
ВЛ-0,4кВ ТП-3024
ВЛ-0,4кВ ТП-3025
ВЛ-0,4кВ ТП-3026
ВЛ-0,4кВ ТП-3029
ВЛ-0,4кВ ТП-3032
ВЛ-0,4кВ ТП-3035
ВЛ-0,4кВ ТП-3036
ВЛ-0,4кВ ТП-3047
ВЛ-0,4кВ ТП-3050
ВЛ-0,4кВ ТП-3051
ВЛ-0,4кВ ТП-3054
ВЛ-0,4кВ ТП-3058
ВЛ-0,4кВ ТП-3059
ВЛ-0,4кВ ТП-3060
ВЛ-0,4кВ ТП-3061
ВЛ-0,4кВ ТП-3067
ВЛ-0,4кВ ТП-3068
ВЛ-0,4кВ ТП-3070
ВЛ-0,4кВ ТП-3071
ВЛ-0,4кВ ТП-3079
ВЛ-0,4кВ ТП-3084
ВЛ-0,4кВ ТП-3111
ВЛ-0,4кВ ТП-3113
ВЛ-0,4кВ ТП-3120
ВЛ-0,4кВ ТП-3123
ВЛ-0,4кВ ТП-3126
ВЛ-0,4кВ ТП-3128
ВЛ-0,4кВ ТП-3129
ВЛ-0,4кВ ТП-3130
ВЛ-0,4кВ ТП-3131
ВЛ-0,4кВ ТП-3132
ВЛ-0,4кВ ТП-3133
ВЛ-0,4кВ ТП-3134
ВЛ-0,4кВ ТП-3135
ВЛ-0,4кВ ТП-3136
ВЛ-0,4кВ ТП-3143
ВЛ-0,4кВ ТП-3146
ВЛ-0,4кВ ТП-3150
ВЛ-0,4кВ ТП-3161
ВЛ-0,4кВ ТП-3162
ВЛ-0,4кВ ТП-3163
ВЛ-0,4кВ ТП-3164
ВЛ-0,4кВ ТП-3168
ВЛ-0,4кВ ТП-3175
ВЛ-0,4кВ ТП-3180
ВЛ-0,4кВ ТП-3181
ВЛ-0,4кВ ТП-3182
ВЛ-0,4кВ ТП-3186
ВЛ-0,4кВ ТП-3196
ВЛ-0,4кВ ТП-3201
ВЛ-0,4кВ ТП-3202
ВЛ-0,4кВ ТП-3203
ВЛ-0,4кВ ТП-3206
ВЛ-0,4кВ ТП-3208
ВЛ-0,4кВ ТП-3209
ВЛ-0,4кВ ТП-3212
ВЛ-0,4кВ ТП-3213
ВЛ-0,4кВ ТП-3218
ВЛ-0,4кВ ТП-3229
ВЛ-0,4кВ ТП-3230
ВЛ-0,4кВ ТП-3233
ВЛ-0,4кВ ТП-3246
ВЛ-0,4кВ ТП-3247
ВЛ-0,4кВ ТП-3249
ВЛ-0,4кВ ТП-3258
ВЛ-0,4кВ ТП-3288
ВЛ-0,4кВ ТП-3291
ВЛ-0,4кВ ТП-3293
ВЛ-0,4кВ ТП-3302
ВЛ-0,4кВ ТП-3310
ВЛ-0,4кВ ТП-3312
ВЛ-0,4кВ ТП-3330
ВЛ-0,4кВ ТП-3339
ВЛ-0,4кВ ТП-3368
ВЛ-0,4кВ ТП-3384
ВЛ-0,4кВ ТП-3389
ВЛ-0,4кВ ТП-3417
ВЛ-0,4кВ ТП-3507
ВЛ-0,4кВ ТП-3184
ВЛ-0,4кВ ТП-4509
ВЛ-0,4кВ ТП-4519
ВЛ-0,4кВ ТП-4551
ВЛ-0,4кВ ТП-4553
ВЛ-0,4кВ ТП-4554
ВЛ-0,4кВ ТП-4560
ВЛ-0,4кВ ТП-4561
ВЛ-0,4кВ ТП-4562
ВЛ-0,4кВ ТП-4576
ВЛ-0,4кВ ТП-4564
ВЛ-0,4кВ ТП-4572
ВЛ-0,4кВ ТП-4522
ВЛ-0,4кВ ТП-4601
ВЛ-0,4кВ ТП-4602
ВЛ-0,4кВ ТП-4603
ВЛ-0,4кВ ТП-4604
ВЛ-0,4кВ ТП-4605
ВЛ-0,4кВ ТП-4606
ВЛ-0,4кВ ТП-4607
ВЛ-0,4кВ ТП-4608
ВЛ-0,4кВ ТП-4612
ВЛ-0,4кВ ТП-4615
ВЛ-0,4кВ ТП-4616
ВЛ-0,4кВ ТП-4617
ВЛ-0,4кВ ТП-4618
ВЛ-0,4кВ ТП-4628
ВЛ-0,4кВ ТП-4641
ВЛ-0,4кВ ТП-4642
ВЛ-0,4кВ ТП-4643
ВЛ-0,4кВ ТП-4644
ВЛ-0,4кВ ТП-4645
ВЛ-0,4кВ ТП-4647
ВЛ-0,4кВ ТП-4649
ВЛ-0,4кВ ТП-4650
ВЛ-0,4кВ ТП-4652
ВЛ-0,4кВ ТП-4658
ВЛ-0,4кВ ТП-4659
ВЛ-0,4кВ ТП-4660
ВЛ-0,4кВ ТП-4661
ВЛ-0,4кВ ТП-4662
ВЛ-0,4кВ ТП-4670
ВЛ-0,4кВ ТП-4683
ВЛ-0,4кВ ТП-4688
ВЛ-0,4кВ ТП-4690
ВЛ-0,4кВ ТП-4696
ВЛ-0,4кВ ТП-4673
ВЛ-0,4кВ ТП-4648
ВЛ-0,4кВ ТП-4686
ВЛ-0,4кВ ТП-2002
ВЛ-0,4кВ ТП-2003
ВЛ-0,4кВ ТП-2005
ВЛ-0,4кВ ТП-2006
ВЛ-0,4кВ ТП-2009
ВЛ-0,4кВ ТП-2011
ВЛ-0,4кВ ТП-2012
ВЛ-0,4кВ ТП-2015
ВЛ-0,4кВ ТП-2017
ВЛ-0,4кВ ТП-2018
ВЛ-0,4кВ ТП-2024
ВЛ-0,4кВ ТП-2026
ВЛ-0,4кВ ТП-2027
ВЛ-0,4кВ ТП-2028
ВЛ-0,4кВ ТП-2029
ВЛ-0,4кВ ТП-2048
ВЛ-0,4кВ ТП-2055
ВЛ-0,4кВ ТП-2056
ВЛ-0,4кВ ТП-2065
ВЛ-0,4кВ ТП-2069
ВЛ-0,4кВ ТП-2070
ВЛ-0,4кВ ТП-2071
ВЛ-0,4кВ ТП-2072
ВЛ-0,4кВ ТП-2076
ВЛ-0,4кВ ТП-2082
ВЛ-0,4кВ ТП-2084
ВЛ-0,4кВ ТП-2085
ВЛ-0,4кВ ТП-2088
ВЛ-0,4кВ ТП-2090
ВЛ-0,4кВ ТП-2091
ВЛ-0,4кВ ТП-2096
ВЛ-0,4кВ ТП-2100
ВЛ-0,4кВ ТП-2101
ВЛ-0,4кВ ТП-2115
ВЛ-0,4кВ ТП-2117
ВЛ-0,4кВ ТП-2119
ВЛ-0,4кВ ТП-2162
ВЛ-0,4кВ ТП-2164
ВЛ-0,4кВ ТП-2172
ВЛ-0,4кВ ТП-2174
ВЛ-0,4кВ ТП-2186
ВЛ-0,4кВ ТП-2191
ВЛ-0,4кВ ТП-2193
ВЛ-0,4кВ ТП-2195
ВЛ-0,4кВ ТП-2200
ВЛ-0,4кВ ТП-2205
ВЛ-0,4кВ ТП-2208
ВЛ-0,4кВ ТП-2209
ВЛ-0,4кВ ТП-2211
ВЛ-0,4кВ ТП-2216
ВЛ-0,4кВ ТП-2243
ВЛ-0,4кВ ТП-2250
ВЛ-0,4кВ ТП-2252
ВЛ-0,4кВ ТП-2254
ВЛ-0,4кВ ТП-2259
ВЛ-0,4кВ ТП-2260
ВЛ-0,4кВ ТП-2263
ВЛ-0,4кВ ТП-2280
ВЛ-0,4кВ ТП-2302
ВЛ-0,4кВ ТП-2303
ВЛ-0,4кВ ТП-2315
ВЛ-0,4кВ ТП-2317
ВЛ-0,4кВ ТП-2334
ВЛ-0,4кВ ТП-2339
ВЛ-0,4кВ ТП-2397
ВЛ-0,4кВ ТП-2434
ВЛ-0,4кВ ТП-2447
ВЛ-0,4кВ ТП-2450
ВЛ-0,4кВ ТП-2455
ВЛ-0,4кВ ТП-2458
ВЛ-0,4кВ ТП-2461
ВЛ-0,4кВ ТП-2462
ВЛ-0,4кВ ТП-2463
ВЛ-0,4кВ ТП-2464
ВЛ-0,4кВ ТП-2468
ВЛ-0,4кВ ТП-2486
ВЛ-0,4кВ ТП-2487
ВЛ-0,4кВ ТП-2492
ВЛ-0,4кВ ТП-2494
ВЛ-0,4кВ ТП-2495
ВЛ-0,4кВ ТП-2589
ВЛ-0,4кВ ТП-2693
ВЛ-0,4кВ ТП-2718
ВЛ-0,4кВ ТП-2719
ВЛ-0,4кВ ТП-2773
ВЛ-0,4кВ ТП-2841
ВЛ-0,4кВ ТП-2917
ВЛ-0,4кВ РП-226
ВЛ-0,4кВ РП-240
ВЛ-0,4кВ РП-253
ВЛ-0,4кВ РП-258
ВЛ-0,4кВ ТП-8006
ВЛ-0,4кВ ТП-8009
ВЛ-0,4кВ ТП-8011
ВЛ-0,4кВ ТП-8013
ВЛ-0,4кВ ТП-8015
ВЛ-0,4кВ ТП-8019
ВЛ-0,4кВ ТП-8027
ВЛ-0,4кВ ТП-8028
ВЛ-0,4кВ ТП-8032
ВЛ-0,4кВ ТП-8046
ВЛ-0,4кВ ТП-8057
ВЛ-0,4кВ РП-801
ВЛ-0,4кВ РП-802
ВЛ-0,4кВ ТП-5001
ВЛ-0,4кВ ТП-5002
ВЛ-0,4кВ ТП-5005
ВЛ-0,4кВ ТП-5006
ВЛ-0,4кВ ТП-5008
ВЛ-0,4кВ ТП-5011
ВЛ-0,4кВ ТП-5012
ВЛ-0,4кВ ТП-5014
ВЛ-0,4кВ ТП-5015
ВЛ-0,4кВ ТП-5016
ВЛ-0,4кВ ТП-5024
ВЛ-0,4кВ ТП-5027
ВЛ-0,4кВ ТП-5036
ВЛ-0,4кВ ТП-5037
ВЛ-0,4кВ ТП-5044
ВЛ-0,4кВ ТП-5046
ВЛ-0,4кВ ТП-5047
ВЛ-0,4кВ ТП-1014
ВЛ-0,4кВ ТП-1016
ВЛ-0,4кВ ТП-1018
ВЛ-0,4кВ ТП-1237
ВЛ-0,4кВ ТП-1040
ВЛ-0,4кВ ТП-1042
ВЛ-0,4кВ ТП-1126
ВЛ-0,4кВ ТП-1127
ВЛ-0,4кВ ТП-1156
ВЛ-0,4кВ ТП-1184
ВЛ-0,4кВ ТП-1197
ВЛ-0,4кВ ТП-1198
ВЛ-0,4кВ ТП-1199
ВЛ-0,4кВ ТП-1218
ВЛ-0,4кВ ТП-1219/1215
ВЛ-0,4кВ ТП-1220
ВЛ-0,4кВ ТП-1222
ВЛ-0,4кВ ТП-1225
ВЛ-0,4кВ ТП-1227
ВЛ-0,4кВ ТП-1404
ВЛ-0,4кВ ТП-1229
ВЛ-0,4кВ ТП-1766
ВЛ-0,4кВ РП-155
ВЛ-0,4кВ ТП-1230
ВЛ-0,4кВ ТП-1231
ВЛ-0,4кВ ТП-1234
ВЛ-0,4кВ ТП-1236
ВЛ-0,4кВ ТП-1235
ВЛ-0,4кВ ТП-1276
ВЛ-0,4кВ ТП-1288
ВЛ-0,4кВ ТП-1299
ВЛ-0,4кВ ТП-1314
ВЛ-0,4кВ ТП-1316
ВЛ-0,4кВ ТП-1342
ВЛ-0,4кВ ТП-1346/1787
ВЛ-0,4кВ ТП-1350
ВЛ-0,4кВ ТП-1351
ВЛ-0,4кВ ТП-1377
ВЛ-0,4кВ ТП-1367
ВЛ-0,4кВ ТП-1368
ВЛ-0,4кВ ТП-1371
ВЛ-0,4кВ ТП-1372
ВЛ-0,4кВ ТП-1381
ВЛ-0,4кВ ТП-3211
ВЛ-0,4кВ ТП-3282
ВЛ-0,4кВ ТП-1388
ВЛ-0,4кВ ТП-1394
ВЛ-0,4кВ ТП-1686
ВЛ-0,4кВ ТП-1580
ВЛ-0,4кВ ТП-1403
ВЛ-0,4кВ ТП-1406
ВЛ-0,4кВ ТП-1407
ВЛ-0,4кВ ТП-1409
ВЛ-0,4кВ ТП-1410
ВЛ-0,4кВ ТП-1411
ВЛ-0,4кВ ТП-1412
ВЛ-0,4кВ ТП-1414
ВЛ-0,4кВ ТП-1416
ВЛ-0,4кВ ТП-1419
ВЛ-0,4кВ ТП-1422
ВЛ-0,4кВ ТП-1423
ВЛ-0,4кВ ТП-1428
ВЛ-0,4кВ ТП-1429
ВЛ-0,4кВ ТП-1434
ВЛ-0,4кВ ТП-1430
ВЛ-0,4кВ ТП-1431
ВЛ-0,4кВ ТП-1436
ВЛ-0,4кВ ТП-1437
ВЛ-0,4кВ ТП-1438
ВЛ-0,4кВ ТП-1439
ВЛ-0,4кВ ТП-1441
ВЛ-0,4кВ ТП-1444/1692
ВЛ-0,4кВ ТП-1445
ВЛ-0,4кВ ТП-1435
ВЛ-0,4кВ ТП-1449
ВЛ-0,4кВ ТП-1476
ВЛ-0,4кВ ТП-1491
ВЛ-0,4кВ ТП-1495
ВЛ-0,4кВ ТП-1492
ВЛ-0,4кВ ТП-1496
ВЛ-0,4кВ ТП-1493
ВЛ-0,4кВ ТП-1540
ВЛ-0,4кВ ТП-1576
ВЛ-0,4кВ ТП-1632
ВЛ-0,4кВ ТП-1638
ВЛ-0,4кВ ТП-1648
ВЛ-0,4кВ ТП-1672
ВЛ-0,4кВ ТП-1674
ВЛ-0,4кВ ТП-1706
ВЛ-0,4кВ ТП-1645/1657 РП-314
ВЛ-0,4кВ ТП-1702
ВЛ-0,4кВ ТП-1756
ВЛ-0,4кВ ТП-3147
ВЛ-0,4кВ ТП-3284
ВЛ-0,4кВ РП-104
ВЛ-0,4кВ РП-124
ВЛ-0,4кВ РП-129
ВЛ-0,4кВ ТП-1425
ВЛ-0,4кВ ТП-6138
ВЛ-6-10кВ ТП-3030-ТП-3173
ВЛ-6-10кВ ТПмясокомб-ТП-3180
ВЛ-6-10кВ ф-57-ТП-3212
ВЛ-6-10кВ ТП-3121-ТП-3157
ВЛ-6-10кВ ТП-3181-ТП-3212
ВЛ-6-10кВ ТП киркомб-ТП-3229
ВЛ-6-10кВ ТП-3019-3035-3425
ВЛ-6-10кВ ТП-3019-ТП-3134
ВЛ-6-10кВ ТП-3213-ТП-3302
ВЛ-6-10кВ ТП-3067-ТП-3020
ВЛ-6-10кВ ТП-3094-ТП-3166
ВЛ-6-10кВ ТП-3106-3128-3129
ВЛ-6-10кВ ТП-3120-ТП-3182
ВЛ-6-10кВ ТП-3120-ТП-3257
ВЛ-6-10кВ ТП-3126-ТП-3136
ВЛ-6-10кВ ТП-3126-ТП-3257
ВЛ-6-10кВ ТП-3128-ТП-3201
ВЛ-6-10кВ ТП-3130-ТП-3133
ВЛ-6-10кВ ТП-3131-ТП-3261
ВЛ-6-10кВ ТП-3132-ТП-3135
ВЛ-6-10кВ ТП-3134-ТП-3218
ВЛ-6-10кВ ТП-3133-ТП-3209
ВЛ-6-10кВ ТП-3136-ТП-3293
ВЛ-6-10кВ ТП-3137-ТП-3149
ВЛ-6-10кВ ТП-3150-ТП-3182
ВЛ-6-10кВ ТП-3150-ТП-3247
ВЛ-6-10кВ ТП-3198-ТП-3237
ВЛ-6-10кВ ТП-3201-ТП-3261
ВЛ-6-10кВ ТП-3202-ТП-3247
ВЛ-6-10кВ РП-321-ТП-3208-3310
ВЛ-6-10кВ ТП-3218-ТП-3310
ВЛ-6-10кВ ТП-3233-ТП-3389
ВЛ-6-10кВ ТП-3233-ТП-3384
ВЛ-6-10кВ ТП-3202-ТП-3302
ВЛ-6-10кВ ТП-3291-ТП-3293
ВЛ-6-10кВ ТП-3020-ТП-3186
ВЛ-6-10кВ РП-330-ТП-3101-3354
ВЛ-6-10кВ ТП-3208-ТП-3209
ВЛ-6-10кВ ТП-3293-ТП-3389
ВЛ-6-10кВ ТП-4609-ТП-4612
ВЛ-6-10кВ ф-22 п/ст "Кряж"-ТП-4684
ВЛ-6-10кВ ф-4 п/ст "Кряж"-ТП-4604
ВЛ-6-10кВ ф-6 п/ст "СЛИП"
ВЛ-6-10кВ п/ст "СЛИП"-ТП-4688
ВЛ-6-10кВ ТП-4566-ТП-4576
ВЛ-6-10кВ ТП-4576-ТП-4562
ВЛ-6-10кВ ТП-4562-ТП-4561 А,Б
ВЛ-6-10кВ ф. п/ст "Засамарка" ТП-4555-4659-4560-4572
ВЛ-6-10кВ ф. "Кряж"
ВЛ-6-10кВ РП-427-ТП-4515
ВЛ-6-10кВ ТП-4515-ТП-4605
ВЛ-6-10кВ ТП-4605-ТП-4606
ВЛ-6-10кВ ТП-4605-ТП-4603
ВЛ-6-10кВ ТП-4603-ТП-4602
ВЛ-6-10кВ ф-1 п/ст "Овощная"
ВЛ-6-10кВ п/ст "Овощная"-КТП-4579
ВЛ-6-10кВ КТП-4579-ТП-4658
ВЛ-6-10кВ ТП-4658-ТП-4511
ВЛ-6-10кВ ф-26 п/ст "Овощная"
ВЛ-6-10кВ п/ст "Овощная"-ТП-4671
ВЛ-6-10кВ ТП-4671-ТП-4662-ТП-4673
ВЛ-6-10кВ ТП-4671-ТП-4670
ВЛ-6-10кВ РП-427-ТП-4690
ВЛ-6-10кВ РП-438-ТП-4652
ВЛ-6-10кВ ТП-4519-ТП-4696
ВЛ-6-10кВ ф.-20,ф.-32 п/ст "Волжская-2"-РП-421 1,2
ВЛ-6-10кВ РП-429-ТП-4525
ВЛ-6-10кВ РП-258-ТП-2940
ВЛ-6-10кВ РП-258-ТП-2525
ВЛ-6-10кВ п/ст "Фарада"-РП-258
ВЛ-6-10кВ ТП-2161-ТП-2455
ВЛ-6-10кВ ТП-2162-ТП-2462
ВЛ-6-10кВ ТП-2048-ТП-2125
ВЛ-6-10кВ ТП-8032-8019
ВЛ-6-10кВ "ф.Гараж" (ф.4)
ВЛ-6-10кВ "Водозабор"
ВЛ-6-10кВ ТП-5006-5005-5016
ВЛ-6-10кВ ТП-5050-5037
ВЛ-6-10кВ РП-509-ТП-5015-5024-5046
ВЛ-6-10кВ РП-509-ТП-5022
ВЛ-6-10кВ ГПП "Салют"-ТП-5014
ВЛ-6-10кВ ТП-1420-1229 "А"-1367-1276
ВЛ-6-10кВ РП-104-ТП-1638
ВЛ-6-10кВ ТП-1286-1387
ВЛ-6-10кВ ТП-1286-1425
ВЛ-6-10кВ ТП-1292-1425
ВЛ-6-10кВ ТП-1121-1156
ВЛ-6-10кВ ТП-1222-1638-1220-1218
ВЛ-6-10кВ РП-609-ТП-1010
ВЛ-6-10кВ ТП-1388-1404
ВЛ-6-10кВ ТП-1388-1419
ВЛ-6-10кВ ТП-1423-ТП1409-ТП-1406
ВЛ-6-10кВ ТП-1403-ТП-1227-ТП-1404
ВЛ-6-10кВ ТП-1406-1419
ВЛ-6-10кВ ТП-1491-1039
ВЛ-6-10кВ ТП-1576-1055-1491
ВЛ-6-10кВ РП-104-ТП-1199
ВЛ-6-10кВ ТП-1281-ТП-1017
ВЛ-6-10кВ ТП-1017-1324
ВЛ-6-10кВ ТП-1324-1395-1289
ВЛ-6-10кВ ТП-1289-1489
ВЛ-6-10кВ ТП-1300-1545
ВЛ-6-10кВ ф.51 п/ст Студ.-ТП-1314
ВЛ-6-10кВ ТП-1234-1235
ВЛ-6-10кВ ТП-1235-1368
ВЛ-6-10кВ ТП-1368-1441
ВЛ-6-10кВ ТП-1314-1719
ВЛ-6-10кВ ТП-1719-1548
ВЛ-6-10кВ ТП-1548-1297
ВЛ-6-10кВ ТП-1297-1290-1296
ВЛ-6-10кВ ТП-1296-1489
ВЛ-6-10кВ ТП-1410-1407-1409
ВЛ-6-10кВ ТП-1407-1493-1495
Самарская область, г.о.Сызрань
ВЛ-0,4 кВ г.Сызрань КТП- 1 |  |  |  | ПУЭ - 7 Глава 2.4 Воздушные линии электропередачи напряжением до 1кВ. Пересечения, сближения, совместная подвеска ВЛ с линиями связи, проводного вещания и РК. Глава 2.5 Воздушные линии электропередачи напряжением выше 1 кВ, Подвеска волоконно-оптических линий связи на ВЛ. Пересечение и сближение ВЛ.с сооружениями связи, сигнализации проводного вещания | Калькуляция | Стоимость одной опоры ВЛ-0,4 кВ - 391 руб./ месяц. Стоимость одной опоры ВЛ-10 кВ, ВЛ-35 кВ 664,69 руб./ месяц | Стоимость одной опоры ВЛ-0,4 кВ (при аренде свыше 1000 опор) - 66,46 руб./ месяц.
ВЛ-0,4 кВ г.Сызрань КТП- 4
ВЛ-0,4 кВ г.Сызрань КТП- 36
ВЛ-0,4 кВ г.Сызрань КТП- 42
ВЛ-0,4 кВ г.Сызрань КТП- 53
ВЛ-0,4 кВ г.Сызрань КТП- 54
ВЛ-0,4 кВ г.Сызрань КТП- 56
ВЛ-0,4 кВ г.Сызрань КТП- 59
ВЛ-0,4 кВ г.Сызрань КТП- 60
ВЛ-0,4 кВ г.Сызрань КТП- 71
ВЛ-0,4 кВ г.Сызрань КТП- 81
ВЛ-0,4 кВ г.Сызрань КТП- 88
ВЛ-0,4 кВ г.Сызрань КТП- 90
ВЛ-0,4 кВ г.Сызрань КТП- 91
ВЛ-0,4 кВ г.Сызрань КТП- 96
ВЛ-0,4 кВ г.Сызрань КТП- 97
ВЛ-0,4 кВ г.Сызрань КТП-116
ВЛ-0,4 кВ г.Сызрань КТП-117
ВЛ-0,4 кВ г.Сызрань КТП-123
ВЛ-0,4 кВ г.Сызрань КТП-125
ВЛ-0,4 кВ г.Сызрань КТП-128
ВЛ-0,4 кВ г.Сызрань КТП-132
ВЛ-0,4 кВ г.Сызрань КТП-133
ВЛ-0,4 кВ г.Сызрань КТП-138
ВЛ-0,4 кВ г.Сызрань КТП-143
ВЛ-0,4 кВ г.Сызрань КТП-146
ВЛ-0,4 кВ г.Сызрань КТП-148
ВЛ-0,4 кВ г.Сызрань КТП-154
ВЛ-0,4 кВ г.Сызрань КТП-169
ВЛ-0,4 кВ г.Сызрань КТП-187
ВЛ-0,4 кВ г.Сызрань КТП-197
ВЛ-0,4 кВ г.Сызрань КТП-198
ВЛ-0,4 кВ г.Сызрань КТП-202
ВЛ-0,4 кВ г.Сызрань КТП-204
ВЛ-0,4 кВ г.Сызрань КТП-212
ВЛ-0,4 кВ г.Сызрань КТП-221
ВЛ-0,4 кВ г.Сызрань КТП-306
ВЛ-0,4 кВ г.Сызрань КТП-307
ВЛ-0,4 кВ г.Сызрань КТП-308
ВЛ-0,4 кВ г.Сызрань КТП-314
ВЛ-0,4 кВ г.Сызрань КТП-324
ВЛ-0,4 кВ г.Сызрань КТП-326
ВЛ-0,4 кВ г.Сызрань КТП-330
ВЛ-0,4 кВ г.Сызрань КТП-338
ВЛ-0,4 кВ г.Сызрань КТП-345
ВЛ-0,4 кВ г.Сызрань КТП-35
ВЛ-0,4 кВ г.Сызрань КТП-351
ВЛ-0,4 кВ г.Сызрань КТП-359
ВЛ-0,4 кВ г.Сызрань КТП-388
ВЛ-0,4 кВ г.Сызрань КТП-399
ВЛ-0,4 кВ г.Сызрань КТП-499
ВЛ-0,4 кВ г.Сызрань КТП-517
ВЛ-0,4 кВ г.Сызрань КТП-519
ВЛ-0,4 кВ г.Сызрань КТП-520
ВЛ-0,4 кВ г.Сызрань КТП-574
ВЛ-0,4 кВ г.Сызрань КТП-Бл 1.07
ВЛ-0,4 кВ г.Сызрань КТП-Бл1.06
ВЛ-0,4 кВ г.Сызрань КТП-Бл1.08
ВЛ-0,4 кВ г.Сызрань КТП-ЗБ 5.03
ВЛ-0,4 кВ г.Сызрань КТП-Зб 5.04
ВЛ-0,4 кВ г.Сызрань КТП-Мк 68
ВЛ-0,4 кВ г.Сызрань КТП-Нк 16.04
ВЛ-0,4 кВ г.Сызрань КТП-Нк 16.05
ВЛ-0,4 кВ г.Сызрань КТП-Нк 24.03
ВЛ-0,4 кВ г.Сызрань КТП-Нк 4.05
ВЛ-0,4 кВ г.Сызрань КТП-Нк 4.06
ВЛ-0,4 кВ г.Сызрань КТП-Нк 5.01
ВЛ-0,4 кВ г.Сызрань МТП-Нк 24.02
ВЛ-0,4 кВ г.Сызрань ТП- 25
ВЛ-0,4 кВ г.Сызрань ТП- 39
ВЛ-0,4 кВ г.Сызрань ТП- 55
ВЛ-0,4 кВ г.Сызрань ТП- 89
ВЛ-0,4 кВ г.Сызрань ТП-104
ВЛ-0,4 кВ г.Сызрань ТП-124
ВЛ-0,4 кВ г.Сызрань ТП-138 ЖД
ВЛ-0,4 кВ г.Сызрань ТП-140
ВЛ-0,4 кВ г.Сызрань ТП-145
ВЛ-0,4 кВ г.Сызрань ТП-150
ВЛ-0,4 кВ г.Сызрань ТП-168
ВЛ-0,4 кВ г.Сызрань ТП-179
ВЛ-0,4 кВ г.Сызрань ТП-188
ВЛ-0,4 кВ г.Сызрань ТП-192
ВЛ-0,4 кВ г.Сызрань ТП-196
ВЛ-0,4 кВ г.Сызрань ТП-202ж
ВЛ-0,4 кВ г.Сызрань ТП-208
ВЛ-0,4 кВ г.Сызрань ТП-218
ВЛ-0,4 кВ г.Сызрань ТП-290
ВЛ-0,4 кВ г.Сызрань ТП-41
ВЛ-0,4 кВ г.Сызрань ТП-412
ВЛ-0,4 кВ г.Сызрань ТП-438
ВЛ-0,4 кВ г.Сызрань ТП-439
ВЛ-0,4 кВ г.Сызрань ТП-502
ВЛ-0,4 кВ г.Сызрань ТП-506
ВЛ-0,4 кВ г.Сызрань ТП-508
ВЛ-0,4 кВ г.Сызрань ТП-509
ВЛ-0,4 кВ г.Сызрань ТП-516
ВЛ-0,4 кВ г.Сызрань ТП-526
ВЛ-0,4 кВ г.Сызрань ТП-527
ВЛ-0,4 кВ г.Сызрань ТП-8
ВЛ-0,4 кВ г.Сызрань ТП-Нк 23.01
ВЛ-0,4 кВ г.Сызрань ТП-НФМ 35.01
Самарская область, г.о.Октябрьск
ВЛ-0,4 кВ г.Октябрьск КТП-1 |  |  |  | ПУЭ - 7 Глава 2.4 Воздушные линии электропередачи напряжением до 1кВ. Пересечения, сближения, совместная подвеска ВЛ с линиями связи, проводного вещания и РК. Глава 2.5 Воздушные линии электропередачи напряжением выше 1 кВ, Подвеска волоконно-оптических линий связи на ВЛ. Пересечение и сближение ВЛ.с сооружениями связи, сигнализации проводного вещания | Калькуляция | Стоимость одной опоры ВЛ-0,4 кВ - 391 руб./ месяц. Стоимость одной опоры ВЛ-10 кВ, ВЛ-35 кВ 664,69 руб./ месяц | Стоимость одной опоры ВЛ-0,4 кВ (при аренде свыше 1000 опор) - 66,46 руб./ месяц.
ВЛ-0,4 кВ г.Октябрьск КТП-4
ВЛ-0,4 кВ г.Октябрьск КТП-8
ВЛ-0,4 кВ г.Октябрьск МТП-9
ВЛ-0,4 кВ г.Октябрьск ТП-10
ВЛ-0,4 кВ г.Октябрьск ТП-12
ВЛ-0,4 кВ г.Октябрьск КТП-14
ВЛ-0,4 кВ г.Октябрьск КТПМ-15
ВЛ-0,4 кВ г.Октябрьск КТП-16
ВЛ-0,4 кВ г.Октябрьск ТП-19
ВЛ-0,4 кВ г.Октябрьск ТП-24
ВЛ-0,4 кВ г.Октябрьск КТП-25
ВЛ-0,4 кВ г.Октябрьск КТП-26
ВЛ-0,4 кВ г.Октябрьск КТП-32
ВЛ-0,4 кВ г.Октябрьск ТП-34
ВЛ-0,4 кВ г.Октябрьск ТП-35
ВЛ-0,4 кВ г.Октябрьск КТП-38
ВЛ-0,4 кВ г.Октябрьск КТП-41
ВЛ-0,4 кВ г.Октябрьск ТП-50
ВЛ-0,4 кВ г.Октябрьск ТП-51
ВЛ-0,4 кВ г.Октябрьск ТП-53
ВЛ-0,4 кВ г.Октябрьск ТП-54
ВЛ-0,4 кВ г.Октябрьск ТП-56
ВЛ-0,4 кВ г.Октябрьск КТП-58
ВЛ-0,4 кВ г.Октябрьск ТП-59
ВЛ-0,4 кВ г.Октябрьск ТП-61
ВЛ-0,4 кВ г.Октябрьск ТП-63
ВЛ-0,4 кВ г.Октябрьск ТП-74
ВЛ-0,4 кВ г.Октябрьск ТП-76
ВЛ-0,4 кВ г.Октябрьск КТП-770
ВЛ-0,4 кВ г.Октябрьск ТП-78
ВЛ-0,4 кВ г.Октябрьск КТП-82
ВЛ-0,4 кВ г.Октябрьск КТП-103
ВЛ-0,4 кВ г.Октябрьск КТП-107
ВЛ-0,4 кВ г.Октябрьск РП-от КТПМ ЖД-21