## Смета 133-1
Наименование программного продукта |  |  |  |  | Estimate 2.0
Наименование редакции сметных нормативов |  |  |  |  | Приказ Минстроя России от 30.12.2021 № 1046/пр; Приказ Минстроя России от 04.08.2020 № 421/пр; Приказ Минстроя России от 21.12.2020 № 812/пр; Приказ Минстроя России от 1.12.2020 № 774/пр
Реквизиты приказа Минстроя России об утверждении дополнений и изменений к сметным нормативам |  |  |  |  | Приказ Минстроя России от 18.03.2022 № 378/пр, Приказ Минстроя России от 26.08.2022 № 703/пр, Приказ Минстроя России от 26.10.2022 № 905/пр, Приказ Минстроя России от 27.12.2022 № 1133/пр, Приказ Минстроя России от 10.02.2023 № 84/пр, Приказ Минстроя России от 11.05.2023 № 335/пр, Приказ Минстроя России от 02.08.2023 № 551/пр, Приказ Минстроя России от 14.11.2023 № 817/пр, Приказ Минстроя России от 16.02.2024 № 102/пр, Приказ Минстроя России от 13.05.2024 №323/пр; Приказ Минстроя России от 07.07.2022 № 557/пр, Приказ Минстроя России от 30.01.2024 №55/пр; Приказ Минстроя России от 02.09.2021 № 636/пр, Приказ Минстроя России от 26.07.2022 № 611/пр, Приказ Минстроя России от 22.04.2022 № 317/пр
Реквизиты письма Минстроя России об индексах изменения сметной стоимости строительства, включаемые в федеральный реестр сметных нормативов и размещаемые в федеральной государственной информационной системе ценообразования в строительстве, подготовленного в соответствии пунктом 85 Методики расчета индексов изменения сметной стоимости строительства, утвержденной приказом Министерства строительства и жилищно-коммунального хозяйства Российской Федерации от 5 июня 2019 г. N 326/пр строительстве, подготовленного в соответствии с пунктом 85 Методики расчета индексов изменения сметной стоимости строительства, утвержденной приказом Министерства строительства и жилищно-коммунального хозяйства Российской Федерации от 5 июня 2019 г. № 326/пр |  |  |  |  | Письмо Минстроя России от 23.05.2025 № 30038-ИФ/09
Реквизиты нормативного правового акта об утверждении оплаты труда, утверждаемый в соответствии с пунктом 22(1) Правилами мониторинга цен, утвержденными постановлением Правительства Российской Федерации от 23 декабря 2016 N 1452 |  |  |  |  | Постановление Правительства Самарской области от 27.03.2024 № 209
Обоснование принятых текущих цен на строительные ресурсы |  |  |  |  | Сплит-форма аналитики индексов и сметных цен для ценовой зоны Самарская область II кв. 2025 г.
Наименование субъекта Российской Федерации |  |  |  |  | Самарская область
Наименование зоны субъекта Российской Федерации |  |  |  |  | Сергиевский район
"Реконструкция ВЛ-0,4 кВ Ф-1, Ф-2 от КТП СВД-4203/630кВА Сергиевский район Самарская область
(наименование стройки)
"Реконструкция ВЛ-0,4 кВ Ф-1, Ф-2 от КТП СВД-4203/630кВА Сергиевский район Самарская область
(наименование объекта капитального строительства)
ЛОКАЛЬНЫЙ СМЕТНЫЙ РАСЧЕТ (СМЕТА) № ЛС-1
ВЛ-0,4кВ
(наименование работ и затрат)
Составлен |  | ресурсно-индексным | методом
Основание |  | 133/Эл-2023-ЭС
(проектная и (или) иная техническая документация)
Составлен(а) в текущем (базисном) уровне цен |  |  | II кв. 2025 г.
Сметная стоимость |  |  | 10119,67 | тыс. руб. |  | Средства на оплату труда рабочих |  |  | 623,10 |  | тыс.руб. | 13991.63
в том числе: | [5 empty] | Средства на оплату труда машинистов |  |  | 190,94 |  | тыс.руб.
строительных работ |  |  | 3015,38 | тыс.руб. |  | Нормативные затраты труда рабочих |  |  | 1765,651012 |  | чел.-ч
монтажных работ |  |  | 7104,29 | тыс.руб. |  | Нормативные затраты труда машинистов |  |  | 462,1732503 |  | чел.-ч
оборудования |  |  | 0,00 | тыс.руб.
прочих затрат |  |  | 0,00 | тыс.руб.
№ п/п | Обоснование | Наименование работ и затрат | Единица измерения | Количество |  |  | Сметная стоимость, руб.
|  |  |  | на единицу измерения | коэффи-циенты | всего с учетом коэффициентов | на единицу измерения в базисном уровне цен | индекс | на единицу измерения в текущем уровне цен | коэффи-циенты | всего в текущем уровне цен
1 | 2 | 3 | 4 | 5 | 6 | 7 | 8 | 9 | 10 | 11 | 12
Раздел 1. Демонтажные работы ВЛ-6кВ
1 | ГЭСН33-04-042-01 | Демонтаж опор ВЛ 0,38-10 кВ: без приставок одностоечных | шт | 62 |  | 62
| 421/пр_2020_прил.10_т.3_п.3_гр.3 | Производство работ осуществляется на территории предприятия с наличием в зоне производства работ факторов: разветвленная сеть коммуникаций; стесненные условия для складирования мат-ов; действующее технологическое оборуд.; движение транспорта ЭМ 1,15 ЗТ 1,15 ЗТМ 1,15
| 421/пр_2020_прил.10_т.3_п.4_гр.3 | Производство работ осуществляется в охранной зоне действующей ВЛ, вблизи объектов, находящихся под напряжением, внутри ОКС, внутренняя проводка в которых не обесточена, если это приведет к ограничению действий рабочих в соответствии с требованиями ТБ ЭМ 1,2 ЗТ 1,2 ЗТМ 1,2
| 1 | ОТ (ЗТ) | чел.-ч |  |  | 67.797 |  |  |  |  | 24320.82
| 1-100-35 | Средний разряд работы 3,5 |  | 0.81 | 1.35 | 67.797 |  |  | 358.73 |  | 24320.82
| 2 | ЭМ | [8 empty] | 99037.52
|  | ОТм (ЗТм) | чел.-ч |  |  | 40.176 |  |  |  |  | 17355.4
| 91.04.01-031 | Машины бурильно-крановые на автомобильном ходу, диаметр бурения до 800 мм, глубина бурения до 5 м | маш.-ч | 0.44 | 1.35 | 36.828 | 2088.77 | 1.26 | 2631.85 |  | 96925.77
| 4-100-050 | Трудозатраты машинистов разряд 5 | чел.ч | 0.44 | 1.35 | 36.828 |  |  | 436.71 |  | 16083.16
| 91.14.02-001 | Автомобили бортовые, грузоподъемность до 5 т | маш.-ч | 0.04 | 1.35 | 3.348 |  |  | 630.75 |  | 2111.75
| 4-100-040 | Трудозатраты машинистов разряд 4 | чел.ч | 0.04 | 1.35 | 3.348 |  |  | 380 |  | 1272.24
| 4 | М
|  | Итого прямые затраты | [8 empty] | 140713.74
|  | ФОТ | [8 empty] | 41676.22
| Пр/812-027.0 | Линии электропередачи (027.0) | 103 |  | 103 | [5 empty] | 42926.51
| Пр/774-027.0 | Линии электропередачи (027.0) | 60 |  | 60 | [5 empty] | 25005.73
|  | Всего по позиции | [6 empty] | 3365.26 |  | 208645.98
2 | ГЭСН33-04-042-02 | Демонтаж опор ВЛ 0,38-10 кВ: без приставок одностоечных с подкосом | шт | 10 |  | 10
| 421/пр_2020_прил.10_т.3_п.3_гр.3 | Производство работ осуществляется на территории предприятия с наличием в зоне производства работ факторов: разветвленная сеть коммуникаций; стесненные условия для складирования мат-ов; действующее технологическое оборуд.; движение транспорта ЭМ 1,15 ЗТ 1,15 ЗТМ 1,15
| 421/пр_2020_прил.10_т.3_п.4_гр.3 | Производство работ осуществляется в охранной зоне действующей ВЛ, вблизи объектов, находящихся под напряжением, внутри ОКС, внутренняя проводка в которых не обесточена, если это приведет к ограничению действий рабочих в соответствии с требованиями ТБ ЭМ 1,2 ЗТ 1,2 ЗТМ 1,2
| 1 | ОТ (ЗТ) | чел.-ч |  |  | 23.625 |  |  |  |  | 8475
| 1-100-35 | Средний разряд работы 3,5 |  | 1.75 | 1.35 | 23.625 |  |  | 358.73 |  | 8475
| 2 | ЭМ | [8 empty] | 40851.66
|  | ОТм (ЗТм) | чел.-ч |  |  | 25.515 |  |  |  |  | 10430.66
| 91.04.01-031 | Машины бурильно-крановые на автомобильном ходу, диаметр бурения до 800 мм, глубина бурения до 5 м | маш.-ч | 0.96 | 1.35 | 12.96 | 2088.77 | 1.26 | 2631.85 |  | 34108.78
| 4-100-050 | Трудозатраты машинистов разряд 5 | чел.ч | 0.96 | 1.35 | 12.96 |  |  | 436.71 |  | 5659.76
| 91.06.06-011 | Автогидроподъемники, высота подъема 12 м | маш.-ч | 0.84 | 1.35 | 11.34 | 346.73 | 1.52 | 527.03 |  | 5976.52
| 4-100-040 | Трудозатраты машинистов разряд 4 | чел.ч | 0.84 | 1.35 | 11.34 |  |  | 380 |  | 4309.2
| 91.14.02-001 | Автомобили бортовые, грузоподъемность до 5 т | маш.-ч | 0.09 | 1.35 | 1.215 |  |  | 630.75 |  | 766.36
| 4-100-040 | Трудозатраты машинистов разряд 4 | чел.ч | 0.09 | 1.35 | 1.215 |  |  | 380 |  | 461.7
| 4 | М
|  | Итого прямые затраты | [8 empty] | 59757.32
|  | ФОТ | [8 empty] | 18905.66
| Пр/812-027.0 | Линии электропередачи (027.0) | 103 |  | 103 | [5 empty] | 19472.83
| Пр/774-027.0 | Линии электропередачи (027.0) | 60 |  | 60 | [5 empty] | 11343.4
|  | Всего по позиции | [6 empty] | 9057.36 |  | 90573.55
3 | ГЭСН33-04-040-01 | Демонтаж: 3-х проводов ВЛ 0,38 кВ с одной опоры | шт | 72 |  | 72
| 421/пр_2020_прил.10_т.3_п.3_гр.3 | Производство работ осуществляется на территории предприятия с наличием в зоне производства работ факторов: разветвленная сеть коммуникаций; стесненные условия для складирования мат-ов; действующее технологическое оборуд.; движение транспорта ЭМ 1,15 ЗТ 1,15 ЗТМ 1,15
| 421/пр_2020_прил.10_т.3_п.4_гр.3 | Производство работ осуществляется в охранной зоне действующей ВЛ, вблизи объектов, находящихся под напряжением, внутри ОКС, внутренняя проводка в которых не обесточена, если это приведет к ограничению действий рабочих в соответствии с требованиями ТБ ЭМ 1,2 ЗТ 1,2 ЗТМ 1,2
| 1 | ОТ (ЗТ) | чел.-ч |  |  | 123.444 |  |  |  |  | 40957.48
| 1-100-28 | Средний разряд работы 2,8 |  | 1.27 | 1.35 | 123.444 |  |  | 331.79 |  | 40957.48
| 2 | ЭМ | [8 empty] | 21608.09
|  | ОТм (ЗТм) | чел.-ч |  |  | 39.852 |  |  |  |  | 15143.76
| 91.06.06-011 | Автогидроподъемники, высота подъема 12 м | маш.-ч | 0.35 | 1.35 | 34.02 | 346.73 | 1.52 | 527.03 |  | 17929.56
| 4-100-040 | Трудозатраты машинистов разряд 4 | чел.ч | 0.35 | 1.35 | 34.02 |  |  | 380 |  | 12927.6
| 91.14.02-001 | Автомобили бортовые, грузоподъемность до 5 т | маш.-ч | 0.06 | 1.35 | 5.832 |  |  | 630.75 |  | 3678.53
| 4-100-040 | Трудозатраты машинистов разряд 4 | чел.ч | 0.06 | 1.35 | 5.832 |  |  | 380 |  | 2216.16
| 4 | М
|  | Итого прямые затраты | [8 empty] | 77709.33
|  | ФОТ | [8 empty] | 56101.24
| Пр/812-027.0 | Линии электропередачи (027.0) | 103 |  | 103 | [5 empty] | 57784.28
| Пр/774-027.0 | Линии электропередачи (027.0) | 60 |  | 60 | [5 empty] | 33660.74
|  | Всего по позиции | [6 empty] | 2349.37 |  | 169154.35
4 | ГЭСН33-04-041-02 | Снятие ответвлений ВЛ 0,38 кВ к зданиям при количестве проводов в ответвлении: 2 | ответвление | 90 |  | 90
| 421/пр_2020_прил.10_т.3_п.3_гр.3 | Производство работ осуществляется на территории предприятия с наличием в зоне производства работ факторов: разветвленная сеть коммуникаций; стесненные условия для складирования мат-ов; действующее технологическое оборуд.; движение транспорта ЭМ 1,15 ЗТ 1,15 ЗТМ 1,15
| 421/пр_2020_прил.10_т.3_п.4_гр.3 | Производство работ осуществляется в охранной зоне действующей ВЛ, вблизи объектов, находящихся под напряжением, внутри ОКС, внутренняя проводка в которых не обесточена, если это приведет к ограничению действий рабочих в соответствии с требованиями ТБ ЭМ 1,2 ЗТ 1,2 ЗТМ 1,2
| 1 | ОТ (ЗТ) | чел.-ч |  |  | 80.19 |  |  |  |  | 25923.82
| 1-100-25 | Средний разряд работы 2,5 |  | 0.66 | 1.35 | 80.19 |  |  | 323.28 |  | 25923.82
| 2 | ЭМ | [8 empty] | 2299.08
|  | ОТм (ЗТм) | чел.-ч |  |  | 3.645 |  |  |  |  | 1385.1
| 91.14.02-001 | Автомобили бортовые, грузоподъемность до 5 т | маш.-ч | 0.03 | 1.35 | 3.645 |  |  | 630.75 |  | 2299.08
| 4-100-040 | Трудозатраты машинистов разряд 4 | чел.ч | 0.03 | 1.35 | 3.645 |  |  | 380 |  | 1385.1
| 4 | М
|  | Итого прямые затраты | [8 empty] | 29608
|  | ФОТ | [8 empty] | 27308.92
| Пр/812-027.0 | Линии электропередачи (027.0) | 103 |  | 103 | [5 empty] | 28128.19
| Пр/774-027.0 | Линии электропередачи (027.0) | 60 |  | 60 | [5 empty] | 16385.35
|  | Всего по позиции | [6 empty] | 823.57 |  | 74121.54
5 | ГЭСН33-04-041-03 | Снятие ответвлений ВЛ 0,38 кВ к зданиям при количестве проводов в ответвлении: 4 | ответвление | 18 |  | 18
| 421/пр_2020_прил.10_т.3_п.4_гр.3 | Производство работ осуществляется в охранной зоне действующей ВЛ, вблизи объектов, находящихся под напряжением, внутри ОКС, внутренняя проводка в которых не обесточена, если это приведет к ограничению действий рабочих в соответствии с требованиями ТБ ЭМ 1,2 ЗТ 1,2 ЗТМ 1,2
| 421/пр_2020_прил.10_т.3_п.3_гр.3 | Производство работ осуществляется на территории предприятия с наличием в зоне производства работ факторов: разветвленная сеть коммуникаций; стесненные условия для складирования мат-ов; действующее технологическое оборуд.; движение транспорта ЭМ 1,15 ЗТ 1,15 ЗТМ 1,15
| 1 | ОТ (ЗТ) | чел.-ч |  |  | 25.029 |  |  |  |  | 8091.38
| 1-100-25 | Средний разряд работы 2,5 |  | 1.03 | 1.35 | 25.029 |  |  | 323.28 |  | 8091.38
| 2 | ЭМ | [8 empty] | 766.36
|  | ОТм (ЗТм) | чел.-ч |  |  | 1.215 |  |  |  |  | 461.7
| 91.14.02-001 | Автомобили бортовые, грузоподъемность до 5 т | маш.-ч | 0.05 | 1.35 | 1.215 |  |  | 630.75 |  | 766.36
| 4-100-040 | Трудозатраты машинистов разряд 4 | чел.ч | 0.05 | 1.35 | 1.215 |  |  | 380 |  | 461.7
| 4 | М
|  | Итого прямые затраты | [8 empty] | 9319.44
5.1 | 03-1 | Погрузка в автотранспортное средство: изделия из сборного железобетона, бетона, керамзитобетона массой до 3 тонн | 1т груза | 57.6 |  | 57.6 |  |  | 314.82 |  | 18133.63
5.2 | 01-20-1-01-0012 | Перевозка грузов I класса автомобилями бортовыми грузоподъемностью до 20 т по дорогам с усовершенствованным (асфальтобетонным, цементобетонным, железобетонным, обработанным органическим вяжущим) дорожным покрытием на расстояние 12 км | 1т груза | 57.6 |  | 57.6 |  |  | 351.64 |  | 20254.46
5.3 | 03-2 | Разгрузка с автотранспортного средства: изделия из сборного железобетона, бетона, керамзитобетона массой до 3 тонн | 1т груза | 57.6 |  | 57.6 |  |  | 314.82 |  | 18133.63
5.4 | 51-1 | Погрузка в автотранспортное средство: прочие материалы, детали (с использованием погрузчика) | 1т груза | 2.069 |  | 2.069 |  |  | 508.18 |  | 1051.42
5.5 | 01-20-1-01-0012 | Перевозка грузов I класса автомобилями бортовыми грузоподъемностью до 20 т по дорогам с усовершенствованным (асфальтобетонным, цементобетонным, железобетонным, обработанным органическим вяжущим) дорожным покрытием на расстояние 12 км | 1т груза | 2.069 |  | 2.069 |  |  | 351.64 |  | 727.54
5.6 | 51-2 | Разгрузка с автотранспортного средства: прочие материалы, детали (с использованием погрузчика) | 1т груза | 2.069 |  | 2.069 |  |  | 382.69 |  | 791.79
|  | ФОТ | [8 empty] | 8553.08
| Пр/812-027.0 | Линии электропередачи (027.0) | 103 |  | 103 | [5 empty] | 8809.67
| Пр/774-027.0 | Линии электропередачи (027.0) | 60 |  | 60 | [5 empty] | 5131.85
|  | Всего по позиции | [6 empty] | 4575.19 |  | 82353.43
|  | Итого прямые затраты по разделу 1. Демонтажные работы ВЛ-6кВ | [8 empty] | 376200.3
в том числе
|  | оплата труда (ОТ) | [8 empty] | 107768.5
|  | эксплуатация машин и механизмов | [8 empty] | 164562.71
|  | оплата труда машинистов (ОТм) | [8 empty] | 44776.62
|  | материальные ресурсы | [8 empty] | 38110.47
|  | перевозка | [8 empty] | 20982
|  | Итого ФОТ | [8 empty] | 152545.12
|  | Итого накладные расходы | [8 empty] | 157121.48
|  | Итого сметная прибыль | [8 empty] | 91527.07
Итого оборудование
|  | Итого прочие затраты | [8 empty] | 0
|  | Итого по разделу 1. Демонтажные работы ВЛ-6кВ | [8 empty] | 624848.85
Справочно
материальные ресурсы, отсутствующие в ФРСН
оборудование, отсутствующее в ФРСН
|  | затраты труда рабочих |  |  |  | 320.085
|  | затраты труда машинистов |  |  |  | 110.403
Раздел 2. Строительные рабооты
6 | ГЭСН33-04-016-02 | Развозка конструкций и материалов опор ВЛ 0,38-10 кВ по трассе: одностоечных железобетонных опор | шт | 106 |  | 106
| 1 | ОТ (ЗТ) | чел.-ч |  |  | 46.64 |  |  |  |  | 15077.78
| 1-100-25 | Средний разряд работы 2,5 |  | 0.44 |  | 46.64 |  |  | 323.28 |  | 15077.78
| 2 | ЭМ | [8 empty] | 58343.84
|  | ОТм (ЗТм) | чел.-ч |  |  | 50.88 |  |  |  |  | 22652.79
| 91.05.05-015 | Краны на автомобильном ходу, грузоподъемность 16 т | маш.-ч | 0.24 |  | 25.44 |  |  | 1684.01 |  | 42841.21
| 4-100-060 | Трудозатраты машинистов разряд 6 | чел.ч | 0.24 |  | 25.44 |  |  | 510.44 |  | 12985.59
| 91.15.01-001 | Прицепы тракторные, грузоподъемность до 2 т | маш.-ч | 0.24 |  | 25.44 |  |  | 14.09 |  | 358.45
| 91.15.03-014 | Тракторы на пневмоколесном ходу, мощность 59 кВт (80 л.с.) | маш.-ч | 0.24 |  | 25.44 | 487.94 | 1.22 | 595.29 |  | 15144.18
| 4-100-040 | Трудозатраты машинистов разряд 4 | чел.ч | 0.24 |  | 25.44 |  |  | 380 |  | 9667.2
| 4 | М
|  | Итого прямые затраты | [8 empty] | 96074.41
|  | ФОТ | [8 empty] | 37730.57
| Пр/812-027.0 | Линии электропередачи (027.0) | 103 |  | 103 | [5 empty] | 38862.49
| Пр/774-027.0 | Линии электропередачи (027.0) | 60 |  | 60 | [5 empty] | 22638.34
|  | Всего по позиции | [6 empty] | 1486.56 |  | 157575.24
7 | ГЭСН33-04-016-05 | Развозка конструкций и материалов опор ВЛ 0,38-10 кВ по трассе: материалов оснастки одностоечных опор | шт | 77 |  | 77
| 1 | ОТ (ЗТ) | чел.-ч |  |  | 19.25 |  |  |  |  | 6223.14
| 1-100-25 | Средний разряд работы 2,5 |  | 0.25 |  | 19.25 |  |  | 323.28 |  | 6223.14
| 2 | ЭМ | [8 empty] | 6569.12
|  | ОТм (ЗТм) | чел.-ч |  |  | 10.78 |  |  |  |  | 4096.4
| 91.15.01-001 | Прицепы тракторные, грузоподъемность до 2 т | маш.-ч | 0.14 |  | 10.78 |  |  | 14.09 |  | 151.89
| 91.15.03-014 | Тракторы на пневмоколесном ходу, мощность 59 кВт (80 л.с.) | маш.-ч | 0.14 |  | 10.78 | 487.94 | 1.22 | 595.29 |  | 6417.23
| 4-100-040 | Трудозатраты машинистов разряд 4 | чел.ч | 0.14 |  | 10.78 |  |  | 380 |  | 4096.4
| 4 | М
|  | Итого прямые затраты | [8 empty] | 16888.66
|  | ФОТ | [8 empty] | 10319.54
| Пр/812-027.0 | Линии электропередачи (027.0) | 103 |  | 103 | [5 empty] | 10629.13
| Пр/774-027.0 | Линии электропередачи (027.0) | 60 |  | 60 | [5 empty] | 6191.72
|  | Всего по позиции | [6 empty] | 437.79 |  | 33709.51
8 | ГЭСН33-04-016-06 | Развозка конструкций и материалов опор ВЛ 0,38-10 кВ по трассе: материалов оснастки сложных опор | шт | 14 |  | 14
| 1 | ОТ (ЗТ) | чел.-ч |  |  | 4.2 |  |  |  |  | 1357.78
| 1-100-25 | Средний разряд работы 2,5 |  | 0.3 |  | 4.2 |  |  | 323.28 |  | 1357.78
| 2 | ЭМ | [8 empty] | 1365.01
|  | ОТм (ЗТм) | чел.-ч |  |  | 2.24 |  |  |  |  | 851.2
| 91.15.01-001 | Прицепы тракторные, грузоподъемность до 2 т | маш.-ч | 0.16 |  | 2.24 |  |  | 14.09 |  | 31.56
| 91.15.03-014 | Тракторы на пневмоколесном ходу, мощность 59 кВт (80 л.с.) | маш.-ч | 0.16 |  | 2.24 | 487.94 | 1.22 | 595.29 |  | 1333.45
| 4-100-040 | Трудозатраты машинистов разряд 4 | чел.ч | 0.16 |  | 2.24 |  |  | 380 |  | 851.2
| 4 | М
|  | Итого прямые затраты | [8 empty] | 3573.99
|  | ФОТ | [8 empty] | 2208.98
| Пр/812-027.0 | Линии электропередачи (027.0) | 103 |  | 103 | [5 empty] | 2275.25
| Пр/774-027.0 | Линии электропередачи (027.0) | 60 |  | 60 | [5 empty] | 1325.39
|  | Всего по позиции | [6 empty] | 512.47 |  | 7174.63
9 | ГЭСН08-01-003-07 | Гидроизоляция боковая обмазочная битумная в 2 слоя по выровненной поверхности бутовой кладки, кирпичу, бетону | 100 м2 | 2.04 |  | 2.04
| 421/пр_2020_прил.10_т.3_п.3_гр.3 | Производство работ осуществляется на территории предприятия с наличием в зоне производства работ факторов: разветвленная сеть коммуникаций; стесненные условия для складирования мат-ов; действующее технологическое оборуд.; движение транспорта ЭМ 1,15 ЗТ 1,15 ЗТМ 1,15
| 421/пр_2020_прил.10_т.3_п.4_гр.3 | Производство работ осуществляется в охранной зоне действующей ВЛ, вблизи объектов, находящихся под напряжением, внутри ОКС, внутренняя проводка в которых не обесточена, если это приведет к ограничению действий рабочих в соответствии с требованиями ТБ ЭМ 1,2 ЗТ 1,2 ЗТМ 1,2
| 1 | ОТ (ЗТ) | чел.-ч |  |  | 58.3848 |  |  |  |  | 21937.5
| 1-100-39 | Средний разряд работы 3,9 |  | 21.2 | 1.35 | 58.3848 |  |  | 375.74 |  | 21937.5
| 2 | ЭМ | [8 empty] | 1099.37
|  | ОТм (ЗТм) | чел.-ч |  |  | 0.5508 |  |  |  |  | 209.3
| 91.08.04-021 | Котлы битумные передвижные электрические с центробежной мешалкой, объем загрузочной емкости 400 л | маш.-ч | 1.95 | 1.35 | 5.3703 | 95.25 | 1.47 | 140.02 |  | 751.95
| 91.14.02-001 | Автомобили бортовые, грузоподъемность до 5 т | маш.-ч | 0.2 | 1.35 | 0.5508 |  |  | 630.75 |  | 347.42
| 4-100-040 | Трудозатраты машинистов разряд 4 | чел.ч | 0.2 | 1.35 | 0.5508 |  |  | 380 |  | 209.3
| 4 | М | [8 empty] | 3396.52
| 01.3.01.03-0002 | Керосин для технических целей | т | 0.024 |  | 0.04896 | 62186.75 | 1.11 | 69027.29 |  | 3379.58
| 01.7.20.08-0051 | Ветошь хлопчатобумажная цветная | кг | 0.1 |  | 0.204 | 56.11 | 1.48 | 83.04 |  | 16.94
| 01.2.01.02 | Битум | т | 0.016 |  | 0.03264
| 01.2.03.03 | Мастика | т | 0.24 |  | 0.4896
|  | Итого прямые затраты | [8 empty] | 26642.69
|  | ФОТ | [8 empty] | 22146.8
| Пр/812-008.0 | Конструкции из кирпича и блоков (008.0) | 110 |  | 110 | [5 empty] | 24361.48
| Пр/774-008.0 | Конструкции из кирпича и блоков (008.0) | 69 |  | 69 | [5 empty] | 15281.29
|  | Всего по позиции | [6 empty] | 32492.87 |  | 66285.46
10 | ГЭСН08-01-002-02 | Устройство основания под фундаменты: щебеночного | м3 | 8.075 |  | 8.075
| 421/пр_2020_прил.10_т.3_п.3_гр.3 | Производство работ осуществляется на территории предприятия с наличием в зоне производства работ факторов: разветвленная сеть коммуникаций; стесненные условия для складирования мат-ов; действующее технологическое оборуд.; движение транспорта ЭМ 1,15 ЗТ 1,15 ЗТМ 1,15
| 421/пр_2020_прил.10_т.3_п.4_гр.3 | Производство работ осуществляется в охранной зоне действующей ВЛ, вблизи объектов, находящихся под напряжением, внутри ОКС, внутренняя проводка в которых не обесточена, если это приведет к ограничению действий рабочих в соответствии с требованиями ТБ ЭМ 1,2 ЗТ 1,2 ЗТМ 1,2
| 1 | ОТ (ЗТ) | чел.-ч |  |  | 9.2661 |  |  |  |  | 2916.68
| 1-100-22 | Средний разряд работы 2,2 |  | 0.85 | 1.35 | 9.2661 |  |  | 314.77 |  | 2916.68
| 2 | ЭМ | [8 empty] | 1060.24
|  | ОТм (ЗТм) | чел.-ч |  |  | 0.76309 |  |  |  |  | 333.25
| 91.06.05-057 | Погрузчики одноковшовые универсальные фронтальные пневмоколесные, номинальная вместимость основного ковша 1,5 м3, грузоподъемность 3 т | маш.-ч | 0.07 | 1.35 | 0.76309 |  |  | 1290.15 |  | 984.5
| 4-100-050 | Трудозатраты машинистов разряд 5 | чел.ч | 0.07 | 1.35 | 0.76309 |  |  | 436.71 |  | 333.25
| 91.08.09-024 | Трамбовки пневматические при работе от стационарного компрессора | маш.-ч | 0.4 | 1.35 | 4.3605 |  |  | 17.37 |  | 75.74
| 4 | М | [8 empty] | 45.42
| 01.7.03.01-0001 | Вода | м3 | 0.15 |  | 1.2112 | 35.71 | 1.05 | 37.5 |  | 45.42
| 02.2.05.04 | Щебень | м3 | 1.15 |  | 9.2863
|  | Итого прямые затраты | [8 empty] | 4355.59
|  | ФОТ | [8 empty] | 3249.93
| Пр/812-008.0 | Конструкции из кирпича и блоков (008.0) | 110 |  | 110 | [5 empty] | 3574.92
| Пр/774-008.0 | Конструкции из кирпича и блоков (008.0) | 69 |  | 69 | [5 empty] | 2242.45
|  | Всего по позиции | [6 empty] | 1259.81 |  | 10172.96
11 | ГЭСН33-04-003-01 | Установка железобетонных опор ВЛ 0,38, 6-10 кВ с траверсами без приставок: одностоечных | шт | 64 |  | 64
| 421/пр_2020_прил.10_т.3_п.3_гр.3 | Производство работ осуществляется на территории предприятия с наличием в зоне производства работ факторов: разветвленная сеть коммуникаций; стесненные условия для складирования мат-ов; действующее технологическое оборуд.; движение транспорта ЭМ 1,15 ЗТ 1,15 ЗТМ 1,15
| 421/пр_2020_прил.10_т.3_п.4_гр.3 | Производство работ осуществляется в охранной зоне действующей ВЛ, вблизи объектов, находящихся под напряжением, внутри ОКС, внутренняя проводка в которых не обесточена, если это приведет к ограничению действий рабочих в соответствии с требованиями ТБ ЭМ 1,2 ЗТ 1,2 ЗТМ 1,2
| 1 | ОТ (ЗТ) | чел.-ч |  |  | 264.384 |  |  |  |  | 92592.56
| 1-100-33 | Средний разряд работы 3,3 |  | 3.06 | 1.35 | 264.384 |  |  | 350.22 |  | 92592.56
| 2 | ЭМ | [8 empty] | 164980.84
|  | ОТм (ЗТм) | чел.-ч |  |  | 75.168 |  |  |  |  | 31895.67
| 91.04.01-031 | Машины бурильно-крановые на автомобильном ходу, диаметр бурения до 800 мм, глубина бурения до 5 м | маш.-ч | 0.68 | 1.35 | 58.752 | 2088.77 | 1.26 | 2631.85 |  | 154626.45
| 4-100-050 | Трудозатраты машинистов разряд 5 | чел.ч | 0.68 | 1.35 | 58.752 |  |  | 436.71 |  | 25657.59
| 91.14.02-001 | Автомобили бортовые, грузоподъемность до 5 т | маш.-ч | 0.19 | 1.35 | 16.416 |  |  | 630.75 |  | 10354.39
| 4-100-040 | Трудозатраты машинистов разряд 4 | чел.ч | 0.19 | 1.35 | 16.416 |  |  | 380 |  | 6238.08
| 4 | М | [8 empty] | 10791.31
| 01.3.01.06-0038 | Смазка защитная электросетевая | кг | 0.1 |  | 6.4 | 238.29 | 1.54 | 366.97 |  | 2348.61
| 01.3.01.06-0051 | Смазка солидол жировой Ж | кг | 0.03 |  | 1.92 | 58.53 | 1.54 | 90.14 |  | 173.07
| 01.7.20.08-0051 | Ветошь хлопчатобумажная цветная | кг | 0.02 |  | 1.28 | 56.11 | 1.48 | 83.04 |  | 106.29
| 14.4.02.04-0182 | Краска масляная МА-15, цветная | т | 0.0004 |  | 0.0256 | 61265.39 | 1.6 | 98024.62 |  | 2509.43
| 14.4.03.03-0102 | Лак битумный БТ-577 | т | 0.0001 |  | 0.0064 | 80020.98 | 1.37 | 109628.74 |  | 701.62
| 20.2.02.04-0006 | Колпачки полиэтиленовые К-6 | 100 шт | 0.06 |  | 3.84 | 1031.73 | 1.25 | 1289.66 |  | 4952.29
| 01.7.15.03-0042 | Болты с гайками и шайбами строительные | кг | 0 |  | 0
| 05.1.02.07 | Стойка железобетонная вибрированная для опор | шт | 0 |  | 0
| 07.2.02.05 | Траверсы стальные | т | 0 |  | 0
| 07.2.07.13 | Хомуты стальные | кг | 0 |  | 0
| 08.3.04.02 | Сталь стержневая диаметром до 10 мм | т | 0 |  | 0
| 22.2.01.04 | Изоляторы штыревые | шт | 0 |  | 0
| 22.2.02.21 | Штыри | шт | 0 |  | 0
| 22.2.02.23 | Металлические плакаты | шт | 0 |  | 0
|  | Итого прямые затраты | [8 empty] | 300260.38
|  | ФОТ | [8 empty] | 124488.23
| Пр/812-027.0 | Линии электропередачи (027.0) | 103 |  | 103 | [5 empty] | 128222.88
| Пр/774-027.0 | Линии электропередачи (027.0) | 60 |  | 60 | [5 empty] | 74692.94
|  | Всего по позиции | [6 empty] | 7862.13 |  | 503176.2
12 | ГЭСН33-04-019-01 | Затраты на бурение котлованов, учтенные нормами: 33-04-001-01, 33-04-003-01 | шт | -64 |  | -64
| 421/пр_2020_прил.10_т.3_п.4_гр.3 | Производство работ осуществляется в охранной зоне действующей ВЛ, вблизи объектов, находящихся под напряжением, внутри ОКС, внутренняя проводка в которых не обесточена, если это приведет к ограничению действий рабочих в соответствии с требованиями ТБ ЭМ 1,2 ЗТ 1,2 ЗТМ 1,2
| 421/пр_2020_прил.10_т.3_п.8_гр.3 | Производство работ осуществляется в стесненных условиях населенных пунктов ЭМ 1,15 ЗТ 1,15 ЗТМ 1,15
| 1 | ОТ (ЗТ) | чел.-ч |  |  | -19.008 |  |  |  |  | -6656.98
| 1-100-33 | Средний разряд работы 3,3 |  | 0.22 | 1.35 | -19.008 |  |  | 350.22 |  | -6656.98
| 2 | ЭМ | [8 empty] | -52300.12
|  | ОТм (ЗТм) | чел.-ч |  |  | -19.872 |  |  |  |  | -8678.3
| 91.04.01-031 | Машины бурильно-крановые на автомобильном ходу, диаметр бурения до 800 мм, глубина бурения до 5 м | маш.-ч | 0.23 | 1.35 | -19.872 | 2088.77 | 1.26 | 2631.85 |  | -52300.12
| 4-100-050 | Трудозатраты машинистов разряд 5 | чел.ч | 0.23 | 1.35 | -19.872 |  |  | 436.71 |  | -8678.3
| 4 | М
|  | Итого прямые затраты | [8 empty] | -67635.4
|  | ФОТ | [8 empty] | -15335.28
| Пр/812-027.0 | Линии электропередачи (027.0) | 103 |  | 103 | [5 empty] | -15795.34
| Пр/774-027.0 | Линии электропередачи (027.0) | 60 |  | 60 | [5 empty] | -9201.17
|  | Всего по позиции | [6 empty] | 1447.37 |  | -92631.91
13 | ГЭСН33-04-019-01 | Затраты на бурение котлованов, учтенные нормами: 33-04-001-01, 33-04-003-01 | шт | 64 |  | 64
| 421/пр_2020_прил.10_т.3_п.4_гр.3 | Производство работ осуществляется в охранной зоне действующей ВЛ, вблизи объектов, находящихся под напряжением, внутри ОКС, внутренняя проводка в которых не обесточена, если это приведет к ограничению действий рабочих в соответствии с требованиями ТБ ЭМ 1,2 ЗТ 1,2 ЗТМ 1,2
| 421/пр_2020_прил.10_т.3_п.8_гр.3 | Производство работ осуществляется в стесненных условиях населенных пунктов ЭМ 1,15 ЗТ 1,15 ЗТМ 1,15
| Прил.33.4 п.3.6 | При изменении технических решений: При бурении котлованов для опор ВЛ 0,38-10 кВ на глубину более 2-х метров к затратам на бурение (с последующим уточнением норм) ЭМ 1,25 ЗТ 1,25 ЗТМ 1,25
| 1 | ОТ (ЗТ) | чел.-ч |  |  | 23.76 |  |  |  |  | 8321.23
| 1-100-33 | Средний разряд работы 3,3 |  | 0.22 | 1.6875 | 23.76 |  |  | 350.22 |  | 8321.23
| 2 | ЭМ | [8 empty] | 65375.15
|  | ОТм (ЗТм) | чел.-ч |  |  | 24.84 |  |  |  |  | 10847.88
| 91.04.01-031 | Машины бурильно-крановые на автомобильном ходу, диаметр бурения до 800 мм, глубина бурения до 5 м | маш.-ч | 0.23 | 1.6875 | 24.84 | 2088.77 | 1.26 | 2631.85 |  | 65375.15
| 4-100-050 | Трудозатраты машинистов разряд 5 | чел.ч | 0.23 | 1.6875 | 24.84 |  |  | 436.71 |  | 10847.88
| 4 | М
|  | Итого прямые затраты | [8 empty] | 84544.26
|  | ФОТ | [8 empty] | 19169.11
| Пр/812-027.0 | Линии электропередачи (027.0) | 103 |  | 103 | [5 empty] | 19744.18
| Пр/774-027.0 | Линии электропередачи (027.0) | 60 |  | 60 | [5 empty] | 11501.47
|  | Всего по позиции | [6 empty] | 1809.22 |  | 115789.91
14 | ГЭСН33-04-003-01 | Установка железобетонных опор ВЛ 0,38, 6-10 кВ с траверсами без приставок: одностоечных | шт | 1 |  | 1
| 421/пр_2020_прил.10_т.3_п.8_гр.3 | Производство работ осуществляется в стесненных условиях населенных пунктов ЭМ 1,15 ЗТ 1,15 ЗТМ 1,15
| 421/пр_2020_прил.10_т.3_п.4_гр.3 | Производство работ осуществляется в охранной зоне действующей ВЛ, вблизи объектов, находящихся под напряжением, внутри ОКС, внутренняя проводка в которых не обесточена, если это приведет к ограничению действий рабочих в соответствии с требованиями ТБ ЭМ 1,2 ЗТ 1,2 ЗТМ 1,2
| 1 | ОТ (ЗТ) | чел.-ч |  |  | 4.131 |  |  |  |  | 1446.76
| 1-100-33 | Средний разряд работы 3,3 |  | 3.06 | 1.35 | 4.131 |  |  | 350.22 |  | 1446.76
| 2 | ЭМ | [8 empty] | 2577.83
|  | ОТм (ЗТм) | чел.-ч |  |  | 1.1745 |  |  |  |  | 498.37
| 91.04.01-031 | Машины бурильно-крановые на автомобильном ходу, диаметр бурения до 800 мм, глубина бурения до 5 м | маш.-ч | 0.68 | 1.35 | 0.918 | 2088.77 | 1.26 | 2631.85 |  | 2416.04
| 4-100-050 | Трудозатраты машинистов разряд 5 | чел.ч | 0.68 | 1.35 | 0.918 |  |  | 436.71 |  | 400.9
| 91.14.02-001 | Автомобили бортовые, грузоподъемность до 5 т | маш.-ч | 0.19 | 1.35 | 0.2565 |  |  | 630.75 |  | 161.79
| 4-100-040 | Трудозатраты машинистов разряд 4 | чел.ч | 0.19 | 1.35 | 0.2565 |  |  | 380 |  | 97.47
| 4 | М | [8 empty] | 168.61
| 01.3.01.06-0038 | Смазка защитная электросетевая | кг | 0.1 |  | 0.1 | 238.29 | 1.54 | 366.97 |  | 36.7
| 01.3.01.06-0051 | Смазка солидол жировой Ж | кг | 0.03 |  | 0.03 | 58.53 | 1.54 | 90.14 |  | 2.7
| 01.7.20.08-0051 | Ветошь хлопчатобумажная цветная | кг | 0.02 |  | 0.02 | 56.11 | 1.48 | 83.04 |  | 1.66
| 14.4.02.04-0182 | Краска масляная МА-15, цветная | т | 0.0004 |  | 0.0004 | 61265.39 | 1.6 | 98024.62 |  | 39.21
| 14.4.03.03-0102 | Лак битумный БТ-577 | т | 0.0001 |  | 0.0001 | 80020.98 | 1.37 | 109628.74 |  | 10.96
| 20.2.02.04-0006 | Колпачки полиэтиленовые К-6 | 100 шт | 0.06 |  | 0.06 | 1031.73 | 1.25 | 1289.66 |  | 77.38
| 01.7.15.03-0042 | Болты с гайками и шайбами строительные | кг | 0 |  | 0
| 05.1.02.07 | Стойка железобетонная вибрированная для опор | шт | 0 |  | 0
| 07.2.02.05 | Траверсы стальные | т | 0 |  | 0
| 07.2.07.13 | Хомуты стальные | кг | 0 |  | 0
| 08.3.04.02 | Сталь стержневая диаметром до 10 мм | т | 0 |  | 0
| 22.2.01.04 | Изоляторы штыревые | шт | 0 |  | 0
| 22.2.02.21 | Штыри | шт | 0 |  | 0
| 22.2.02.23 | Металлические плакаты | шт | 0 |  | 0
|  | Итого прямые затраты | [8 empty] | 4691.57
|  | ФОТ | [8 empty] | 1945.13
| Пр/812-027.0 | Линии электропередачи (027.0) | 103 |  | 103 | [5 empty] | 2003.48
| Пр/774-027.0 | Линии электропередачи (027.0) | 60 |  | 60 | [5 empty] | 1167.08
|  | Всего по позиции | [6 empty] | 7862.13 |  | 7862.13
15 | ГЭСН33-04-019-01 | Затраты на бурение котлованов, учтенные нормами: 33-04-001-01, 33-04-003-01 | шт | -1 |  | -1
| 421/пр_2020_прил.10_т.3_п.8_гр.3 | Производство работ осуществляется в стесненных условиях населенных пунктов ЭМ 1,15 ЗТ 1,15 ЗТМ 1,15
| 421/пр_2020_прил.10_т.3_п.4_гр.3 | Производство работ осуществляется в охранной зоне действующей ВЛ, вблизи объектов, находящихся под напряжением, внутри ОКС, внутренняя проводка в которых не обесточена, если это приведет к ограничению действий рабочих в соответствии с требованиями ТБ ЭМ 1,2 ЗТ 1,2 ЗТМ 1,2
| 1 | ОТ (ЗТ) | чел.-ч |  |  | -0.297 |  |  |  |  | -104.02
| 1-100-33 | Средний разряд работы 3,3 |  | 0.22 | 1.35 | -0.297 |  |  | 350.22 |  | -104.02
| 2 | ЭМ | [8 empty] | -817.19
|  | ОТм (ЗТм) | чел.-ч |  |  | -0.3105 |  |  |  |  | -135.6
| 91.04.01-031 | Машины бурильно-крановые на автомобильном ходу, диаметр бурения до 800 мм, глубина бурения до 5 м | маш.-ч | 0.23 | 1.35 | -0.3105 | 2088.77 | 1.26 | 2631.85 |  | -817.19
| 4-100-050 | Трудозатраты машинистов разряд 5 | чел.ч | 0.23 | 1.35 | -0.3105 |  |  | 436.71 |  | -135.6
| 4 | М
|  | Итого прямые затраты | [8 empty] | -1056.81
|  | ФОТ | [8 empty] | -239.62
| Пр/812-027.0 | Линии электропередачи (027.0) | 103 |  | 103 | [5 empty] | -246.81
| Пр/774-027.0 | Линии электропередачи (027.0) | 60 |  | 60 | [5 empty] | -143.77
|  | Всего по позиции | [6 empty] | 1447.39 |  | -1447.39
16 | ГЭСН33-04-019-01 | Затраты на бурение котлованов, учтенные нормами: 33-04-001-01, 33-04-003-01 | шт | 1 |  | 1
| 421/пр_2020_прил.10_т.3_п.8_гр.3 | Производство работ осуществляется в стесненных условиях населенных пунктов ЭМ 1,15 ЗТ 1,15 ЗТМ 1,15
| 421/пр_2020_прил.10_т.3_п.4_гр.3 | Производство работ осуществляется в охранной зоне действующей ВЛ, вблизи объектов, находящихся под напряжением, внутри ОКС, внутренняя проводка в которых не обесточена, если это приведет к ограничению действий рабочих в соответствии с требованиями ТБ ЭМ 1,2 ЗТ 1,2 ЗТМ 1,2
| ТЧ Прил.33.4, п.3.6 | (на глубину более 2-х м) ЭМ 1,25 ЗТ 1,25 ЗТМ 1,25
| 1 | ОТ (ЗТ) | чел.-ч |  |  | 0.37125 |  |  |  |  | 130.02
| 1-100-33 | Средний разряд работы 3,3 |  | 0.22 | 1.6875 | 0.37125 |  |  | 350.22 |  | 130.02
| 2 | ЭМ | [8 empty] | 1021.49
|  | ОТм (ЗТм) | чел.-ч |  |  | 0.38812 |  |  |  |  | 169.5
| 91.04.01-031 | Машины бурильно-крановые на автомобильном ходу, диаметр бурения до 800 мм, глубина бурения до 5 м | маш.-ч | 0.23 | 1.6875 | 0.38812 | 2088.77 | 1.26 | 2631.85 |  | 1021.49
| 4-100-050 | Трудозатраты машинистов разряд 5 | чел.ч | 0.23 | 1.6875 | 0.38812 |  |  | 436.71 |  | 169.5
| 4 | М
|  | Итого прямые затраты | [8 empty] | 1321.01
|  | ФОТ | [8 empty] | 299.52
| Пр/812-027.0 | Линии электропередачи (027.0) | 103 |  | 103 | [5 empty] | 308.51
| Пр/774-027.0 | Линии электропередачи (027.0) | 60 |  | 60 | [5 empty] | 179.71
|  | Всего по позиции | [6 empty] | 1809.23 |  | 1809.23
17 | ГЭСН33-04-003-02 | Установка железобетонных опор ВЛ 0,38, 6-10 кВ с траверсами без приставок: одностоечных с одним подкосом | шт | 14 |  | 14
| 421/пр_2020_прил.10_т.3_п.8_гр.3 | Производство работ осуществляется в стесненных условиях населенных пунктов ЭМ 1,15 ЗТ 1,15 ЗТМ 1,15
| 421/пр_2020_прил.10_т.3_п.4_гр.3 | Производство работ осуществляется в охранной зоне действующей ВЛ, вблизи объектов, находящихся под напряжением, внутри ОКС, внутренняя проводка в которых не обесточена, если это приведет к ограничению действий рабочих в соответствии с требованиями ТБ ЭМ 1,2 ЗТ 1,2 ЗТМ 1,2
| 1 | ОТ (ЗТ) | чел.-ч |  |  | 113.022 |  |  |  |  | 39582.56
| 1-100-33 | Средний разряд работы 3,3 |  | 5.98 | 1.35 | 113.022 |  |  | 350.22 |  | 39582.56
| 2 | ЭМ | [8 empty] | 84355.61
|  | ОТм (ЗТм) | чел.-ч |  |  | 37.8 |  |  |  |  | 16078.91
| 91.04.01-031 | Машины бурильно-крановые на автомобильном ходу, диаметр бурения до 800 мм, глубина бурения до 5 м | маш.-ч | 1.6 | 1.35 | 30.24 | 2088.77 | 1.26 | 2631.85 |  | 79587.14
| 4-100-050 | Трудозатраты машинистов разряд 5 | чел.ч | 1.6 | 1.35 | 30.24 |  |  | 436.71 |  | 13206.11
| 91.14.02-001 | Автомобили бортовые, грузоподъемность до 5 т | маш.-ч | 0.4 | 1.35 | 7.56 |  |  | 630.75 |  | 4768.47
| 4-100-040 | Трудозатраты машинистов разряд 4 | чел.ч | 0.4 | 1.35 | 7.56 |  |  | 380 |  | 2872.8
| 4 | М | [8 empty] | 2360.6
| 01.3.01.06-0038 | Смазка защитная электросетевая | кг | 0.1 |  | 1.4 | 238.29 | 1.54 | 366.97 |  | 513.76
| 01.3.01.06-0051 | Смазка солидол жировой Ж | кг | 0.03 |  | 0.42 | 58.53 | 1.54 | 90.14 |  | 37.86
| 01.7.20.08-0051 | Ветошь хлопчатобумажная цветная | кг | 0.02 |  | 0.28 | 56.11 | 1.48 | 83.04 |  | 23.25
| 14.4.02.04-0182 | Краска масляная МА-15, цветная | т | 0.0004 |  | 0.0056 | 61265.39 | 1.6 | 98024.62 |  | 548.94
| 14.4.03.03-0102 | Лак битумный БТ-577 | т | 0.0001 |  | 0.0014 | 80020.98 | 1.37 | 109628.74 |  | 153.48
| 20.2.02.04-0006 | Колпачки полиэтиленовые К-6 | 100 шт | 0.06 |  | 0.84 | 1031.73 | 1.25 | 1289.66 |  | 1083.31
| 01.7.15.03-0042 | Болты с гайками и шайбами строительные | кг | 0 |  | 0
| 05.1.02.07 | Стойка железобетонная вибрированная для опор | шт | 0 |  | 0
| 07.2.02.05 | Траверсы стальные | т | 0 |  | 0
| 07.2.07.13 | Хомуты стальные | кг | 0 |  | 0
| 08.3.04.02 | Сталь стержневая диаметром до 10 мм | т | 0 |  | 0
| 22.2.01.04 | Изоляторы штыревые | шт | 0 |  | 0
| 22.2.02.07 | Детали крепления стальные | кг | 0 |  | 0
| 22.2.02.09 | Детали крепления стальные | кг | 0 |  | 0
| 22.2.02.21 | Штыри | шт | 0 |  | 0
| 22.2.02.23 | Металлические плакаты | шт | 0 |  | 0
|  | Итого прямые затраты | [8 empty] | 142377.68
|  | ФОТ | [8 empty] | 55661.47
| Пр/812-027.0 | Линии электропередачи (027.0) | 103 |  | 103 | [5 empty] | 57331.31
| Пр/774-027.0 | Линии электропередачи (027.0) | 60 |  | 60 | [5 empty] | 33396.88
|  | Всего по позиции | [6 empty] | 16650.42 |  | 233105.87
18 | ГЭСН33-04-019-19 | Затраты на бурение котлованов, учтенные нормой: 33-04-003-02 | шт | -14 |  | -14
| 421/пр_2020_прил.10_т.3_п.4_гр.3 | Производство работ осуществляется в охранной зоне действующей ВЛ, вблизи объектов, находящихся под напряжением, внутри ОКС, внутренняя проводка в которых не обесточена, если это приведет к ограничению действий рабочих в соответствии с требованиями ТБ ЭМ 1,2 ЗТ 1,2 ЗТМ 1,2
| 421/пр_2020_прил.10_т.3_п.8_гр.3 | Производство работ осуществляется в стесненных условиях населенных пунктов ЭМ 1,15 ЗТ 1,15 ЗТМ 1,15
| 1 | ОТ (ЗТ) | чел.-ч |  |  | -15.687 |  |  |  |  | -5493.9
| 1-100-33 | Средний разряд работы 3,3 |  | 0.83 | 1.35 | -15.687 |  |  | 350.22 |  | -5493.9
| 2 | ЭМ | [8 empty] | -35316.8
|  | ОТм (ЗТм) | чел.-ч |  |  | -13.419 |  |  |  |  | -5860.21
| 91.04.01-031 | Машины бурильно-крановые на автомобильном ходу, диаметр бурения до 800 мм, глубина бурения до 5 м | маш.-ч | 0.71 | 1.35 | -13.419 | 2088.77 | 1.26 | 2631.85 |  | -35316.8
| 4-100-050 | Трудозатраты машинистов разряд 5 | чел.ч | 0.71 | 1.35 | -13.419 |  |  | 436.71 |  | -5860.21
| 4 | М
|  | Итого прямые затраты | [8 empty] | -46670.91
|  | ФОТ | [8 empty] | -11354.11
| Пр/812-027.0 | Линии электропередачи (027.0) | 103 |  | 103 | [5 empty] | -11694.73
| Пр/774-027.0 | Линии электропередачи (027.0) | 60 |  | 60 | [5 empty] | -6812.47
|  | Всего по позиции | [6 empty] | 4655.58 |  | -65178.11
19 | ГЭСН33-04-019-19 | Затраты на бурение котлованов, учтенные нормой: 33-04-003-02 | шт | 14 |  | 14
| 421/пр_2020_прил.10_т.3_п.4_гр.3 | Производство работ осуществляется в охранной зоне действующей ВЛ, вблизи объектов, находящихся под напряжением, внутри ОКС, внутренняя проводка в которых не обесточена, если это приведет к ограничению действий рабочих в соответствии с требованиями ТБ ЭМ 1,2 ЗТ 1,2 ЗТМ 1,2
| 421/пр_2020_прил.10_т.3_п.8_гр.3 | Производство работ осуществляется в стесненных условиях населенных пунктов ЭМ 1,15 ЗТ 1,15 ЗТМ 1,15
| Прил.33.4 п.3.6 | При изменении технических решений: При бурении котлованов для опор ВЛ 0,38-10 кВ на глубину более 2-х метров к затратам на бурение (с последующим уточнением норм) ЭМ 1,25 ЗТ 1,25 ЗТМ 1,25
| 1 | ОТ (ЗТ) | чел.-ч |  |  | 19.6088 |  |  |  |  | 6867.38
| 1-100-33 | Средний разряд работы 3,3 |  | 0.83 | 1.6875 | 19.6088 |  |  | 350.22 |  | 6867.38
| 2 | ЭМ | [8 empty] | 44145.99
|  | ОТм (ЗТм) | чел.-ч |  |  | 16.7737 |  |  |  |  | 7325.26
| 91.04.01-031 | Машины бурильно-крановые на автомобильном ходу, диаметр бурения до 800 мм, глубина бурения до 5 м | маш.-ч | 0.71 | 1.6875 | 16.7737 | 2088.77 | 1.26 | 2631.85 |  | 44145.99
| 4-100-050 | Трудозатраты машинистов разряд 5 | чел.ч | 0.71 | 1.6875 | 16.7737 |  |  | 436.71 |  | 7325.26
| 4 | М
|  | Итого прямые затраты | [8 empty] | 58338.63
|  | ФОТ | [8 empty] | 14192.64
| Пр/812-027.0 | Линии электропередачи (027.0) | 103 |  | 103 | [5 empty] | 14618.42
| Пр/774-027.0 | Линии электропередачи (027.0) | 60 |  | 60 | [5 empty] | 8515.58
|  | Всего по позиции | [6 empty] | 5819.47 |  | 81472.63
20 | ГЭСН33-04-003-04 | Установка железобетонных опор для совместной подвески проводов ВЛ 0,38, 6-10 кВ без приставок: одностоечных | шт | 2 |  | 2
| 421/пр_2020_прил.10_т.3_п.8_гр.3 | Производство работ осуществляется в стесненных условиях населенных пунктов ЭМ 1,15 ЗТ 1,15 ЗТМ 1,15
| 421/пр_2020_прил.10_т.3_п.4_гр.3 | Производство работ осуществляется в охранной зоне действующей ВЛ, вблизи объектов, находящихся под напряжением, внутри ОКС, внутренняя проводка в которых не обесточена, если это приведет к ограничению действий рабочих в соответствии с требованиями ТБ ЭМ 1,2 ЗТ 1,2 ЗТМ 1,2
| 1 | ОТ (ЗТ) | чел.-ч |  |  | 12.285 |  |  |  |  | 4302.45
| 1-100-33 | Средний разряд работы 3,3 |  | 4.55 | 1.35 | 12.285 |  |  | 350.22 |  | 4302.45
| 2 | ЭМ | [8 empty] | 5522.11
|  | ОТм (ЗТм) | чел.-ч |  |  | 2.673 |  |  |  |  | 1124.45
| 91.04.01-031 | Машины бурильно-крановые на автомобильном ходу, диаметр бурения до 800 мм, глубина бурения до 5 м | маш.-ч | 0.71 | 1.35 | 1.917 | 2088.77 | 1.26 | 2631.85 |  | 5045.26
| 4-100-050 | Трудозатраты машинистов разряд 5 | чел.ч | 0.71 | 1.35 | 1.917 |  |  | 436.71 |  | 837.17
| 91.14.02-001 | Автомобили бортовые, грузоподъемность до 5 т | маш.-ч | 0.28 | 1.35 | 0.756 |  |  | 630.75 |  | 476.85
| 4-100-040 | Трудозатраты машинистов разряд 4 | чел.ч | 0.28 | 1.35 | 0.756 |  |  | 380 |  | 287.28
| 4 | М | [8 empty] | 491.99
| 01.3.01.06-0038 | Смазка защитная электросетевая | кг | 0.1 |  | 0.2 | 238.29 | 1.54 | 366.97 |  | 73.39
| 01.3.01.06-0051 | Смазка солидол жировой Ж | кг | 0.03 |  | 0.06 | 58.53 | 1.54 | 90.14 |  | 5.41
| 01.7.20.08-0051 | Ветошь хлопчатобумажная цветная | кг | 0.02 |  | 0.04 | 56.11 | 1.48 | 83.04 |  | 3.32
| 14.4.02.04-0182 | Краска масляная МА-15, цветная | т | 0.0004 |  | 0.0008 | 61265.39 | 1.6 | 98024.62 |  | 78.42
| 14.4.03.03-0102 | Лак битумный БТ-577 | т | 0.0001 |  | 0.0002 | 80020.98 | 1.37 | 109628.74 |  | 21.93
| 20.2.02.04-0006 | Колпачки полиэтиленовые К-6 | 100 шт | 0.12 |  | 0.24 | 1031.73 | 1.25 | 1289.66 |  | 309.52
| 01.7.15.03-0042 | Болты с гайками и шайбами строительные | кг | 0 |  | 0
| 05.1.02.07 | Стойка железобетонная вибрированная для опор | шт | 0 |  | 0
| 07.2.02.05 | Траверсы стальные | т | 0 |  | 0
| 07.2.07.13 | Хомуты стальные | кг | 0 |  | 0
| 08.3.04.02 | Сталь стержневая диаметром до 10 мм | т | 0 |  | 0
| 22.2.01.04 | Изоляторы штыревые | шт | 0 |  | 0
| 22.2.02.21 | Штыри | шт | 0 |  | 0
| 22.2.02.23 | Металлические плакаты | шт | 0 |  | 0
|  | Итого прямые затраты | [8 empty] | 11441
|  | ФОТ | [8 empty] | 5426.9
| Пр/812-027.0 | Линии электропередачи (027.0) | 103 |  | 103 | [5 empty] | 5589.71
| Пр/774-027.0 | Линии электропередачи (027.0) | 60 |  | 60 | [5 empty] | 3256.14
|  | Всего по позиции | [6 empty] | 10143.43 |  | 20286.85
21 | ГЭСН33-04-019-21 | Затраты на бурение котлованов, учтенные нормой: 33-04-003-04 | шт | -2 |  | -2
| 421/пр_2020_прил.10_т.3_п.8_гр.3 | Производство работ осуществляется в стесненных условиях населенных пунктов ЭМ 1,15 ЗТ 1,15 ЗТМ 1,15
| 421/пр_2020_прил.10_т.3_п.4_гр.3 | Производство работ осуществляется в охранной зоне действующей ВЛ, вблизи объектов, находящихся под напряжением, внутри ОКС, внутренняя проводка в которых не обесточена, если это приведет к ограничению действий рабочих в соответствии с требованиями ТБ ЭМ 1,2 ЗТ 1,2 ЗТМ 1,2
| 1 | ОТ (ЗТ) | чел.-ч |  |  | -0.648 |  |  |  |  | -226.94
| 1-100-33 | Средний разряд работы 3,3 |  | 0.24 | 1.35 | -0.648 |  |  | 350.22 |  | -226.94
| 2 | ЭМ | [8 empty] | -1847.56
|  | ОТм (ЗТм) | чел.-ч |  |  | -0.702 |  |  |  |  | -306.57
| 91.04.01-031 | Машины бурильно-крановые на автомобильном ходу, диаметр бурения до 800 мм, глубина бурения до 5 м | маш.-ч | 0.26 | 1.35 | -0.702 | 2088.77 | 1.26 | 2631.85 |  | -1847.56
| 4-100-050 | Трудозатраты машинистов разряд 5 | чел.ч | 0.26 | 1.35 | -0.702 |  |  | 436.71 |  | -306.57
| 4 | М
|  | Итого прямые затраты | [8 empty] | -2381.07
|  | ФОТ | [8 empty] | -533.51
| Пр/812-027.0 | Линии электропередачи (027.0) | 103 |  | 103 | [5 empty] | -549.52
| Пр/774-027.0 | Линии электропередачи (027.0) | 60 |  | 60 | [5 empty] | -320.11
|  | Всего по позиции | [6 empty] | 1625.35 |  | -3250.7
22 | ГЭСН33-04-019-21 | Затраты на бурение котлованов, учтенные нормой: 33-04-003-04 | шт | 2 |  | 2
| 421/пр_2020_прил.10_т.3_п.8_гр.3 | Производство работ осуществляется в стесненных условиях населенных пунктов ЭМ 1,15 ЗТ 1,15 ЗТМ 1,15
| 421/пр_2020_прил.10_т.3_п.4_гр.3 | Производство работ осуществляется в охранной зоне действующей ВЛ, вблизи объектов, находящихся под напряжением, внутри ОКС, внутренняя проводка в которых не обесточена, если это приведет к ограничению действий рабочих в соответствии с требованиями ТБ ЭМ 1,2 ЗТ 1,2 ЗТМ 1,2
| ТЧ Прил.33.4, п.3.6 | (на глубину более 2-х м) ЭМ 1,25 ЗТ 1,25 ЗТМ 1,25
| 1 | ОТ (ЗТ) | чел.-ч |  |  | 0.81 |  |  |  |  | 283.68
| 1-100-33 | Средний разряд работы 3,3 |  | 0.24 | 1.6875 | 0.81 |  |  | 350.22 |  | 283.68
| 2 | ЭМ | [8 empty] | 2309.45
|  | ОТм (ЗТм) | чел.-ч |  |  | 0.8775 |  |  |  |  | 383.21
| 91.04.01-031 | Машины бурильно-крановые на автомобильном ходу, диаметр бурения до 800 мм, глубина бурения до 5 м | маш.-ч | 0.26 | 1.6875 | 0.8775 | 2088.77 | 1.26 | 2631.85 |  | 2309.45
| 4-100-050 | Трудозатраты машинистов разряд 5 | чел.ч | 0.26 | 1.6875 | 0.8775 |  |  | 436.71 |  | 383.21
| 4 | М
|  | Итого прямые затраты | [8 empty] | 2976.34
|  | ФОТ | [8 empty] | 666.89
| Пр/812-027.0 | Линии электропередачи (027.0) | 103 |  | 103 | [5 empty] | 686.9
| Пр/774-027.0 | Линии электропередачи (027.0) | 60 |  | 60 | [5 empty] | 400.13
|  | Всего по позиции | [6 empty] | 2031.69 |  | 4063.37
23 | ГЭСН33-01-007-02 | Бурение котлованов на глубину бурения: до 3 м, 2 группа грунтов | шт | 11 |  | 11
| 421/пр_2020_прил.10_т.3_п.8_гр.3 | Производство работ осуществляется в стесненных условиях населенных пунктов ЭМ 1,15 ЗТ 1,15 ЗТМ 1,15
| 421/пр_2020_прил.10_т.3_п.4_гр.3 | Производство работ осуществляется в охранной зоне действующей ВЛ, вблизи объектов, находящихся под напряжением, внутри ОКС, внутренняя проводка в которых не обесточена, если это приведет к ограничению действий рабочих в соответствии с требованиями ТБ ЭМ 1,2 ЗТ 1,2 ЗТМ 1,2
| 1 | ОТ (ЗТ) | чел.-ч |  |  | 15.2955 |  |  |  |  | 5812.29
| 1-100-40 | Средний разряд работы 4,0 |  | 1.03 | 1.35 | 15.2955 |  |  | 380 |  | 5812.29
| 2 | ЭМ | [8 empty] | 41818.78
|  | ОТм (ЗТм) | чел.-ч |  |  | 15.8895 |  |  |  |  | 6939.1
| 91.04.01-031 | Машины бурильно-крановые на автомобильном ходу, диаметр бурения до 800 мм, глубина бурения до 5 м | маш.-ч | 1.07 | 1.35 | 15.8895 | 2088.77 | 1.26 | 2631.85 |  | 41818.78
| 4-100-050 | Трудозатраты машинистов разряд 5 | чел.ч | 1.07 | 1.35 | 15.8895 |  |  | 436.71 |  | 6939.1
| 4 | М
|  | Итого прямые затраты | [8 empty] | 54570.17
|  | ФОТ | [8 empty] | 12751.39
| Пр/812-027.0 | Линии электропередачи (027.0) | 103 |  | 103 | [5 empty] | 13133.93
| Пр/774-027.0 | Линии электропередачи (027.0) | 60 |  | 60 | [5 empty] | 7650.83
|  | Всего по позиции | [6 empty] | 6850.45 |  | 75354.93
24 | ГЭСН06-01-001-01 | Устройство бетонной подготовки | 100 м3 | 0.1573 |  | 0.1573
| 421/пр_2020_прил.10_т.3_п.8_гр.3 | Производство работ осуществляется в стесненных условиях населенных пунктов ЭМ 1,15 ЗТ 1,15 ЗТМ 1,15
| 421/пр_2020_прил.10_т.3_п.4_гр.3 | Производство работ осуществляется в охранной зоне действующей ВЛ, вблизи объектов, находящихся под напряжением, внутри ОКС, внутренняя проводка в которых не обесточена, если это приведет к ограничению действий рабочих в соответствии с требованиями ТБ ЭМ 1,2 ЗТ 1,2 ЗТМ 1,2
| 1 | ОТ (ЗТ) | чел.-ч |  |  | 28.6679 |  |  |  |  | 8861.26
| 1-100-20 | Средний разряд работы 2,0 |  | 135 | 1.35 | 28.6679 |  |  | 309.1 |  | 8861.26
| 2 | ЭМ | [8 empty] | 3507.51
|  | ОТм (ЗТм) | чел.-ч |  |  | 3.8479 |  |  |  |  | 1960.78
| 91.05.01-017 | Краны башенные, грузоподъемность 8 т | маш.-ч | 18 | 1.35 | 3.8224 | 622.62 | 1.46 | 909.03 |  | 3474.67
| 4-100-060 | Трудозатраты машинистов разряд 6 | чел.ч | 18 | 1.35 | 3.8224 |  |  | 510.44 |  | 1951.1
| 91.07.04-002 | Вибраторы поверхностные | маш.-ч | 5.93 | 1.35 | 1.2593 | 8.54 | 1.56 | 13.32 |  | 16.77
| 91.14.02-001 | Автомобили бортовые, грузоподъемность до 5 т | маш.-ч | 0.12 | 1.35 | 0.025483 |  |  | 630.75 |  | 16.07
| 4-100-040 | Трудозатраты машинистов разряд 4 | чел.ч | 0.12 | 1.35 | 0.025483 |  |  | 380 |  | 9.68
| 4 | М | [8 empty] | 681.2
| 01.7.03.01-0001 | Вода | м3 | 1.75 |  | 0.27527 | 35.71 | 1.05 | 37.5 |  | 10.32
| 01.7.07.12-0024 | Пленка полиэтиленовая, толщина 0,15 мм | м2 | 250 |  | 39.325 | 12.83 | 1.33 | 17.06 |  | 670.88
| 04.1.02.05 | Смеси бетонные тяжелого бетона | м3 | 102 |  | 16.0446
|  | Итого прямые затраты | [8 empty] | 15010.75
|  | ФОТ | [8 empty] | 10822.04
| Пр/812-006.0 | Бетонные и железобетонные монолитные конструкции и работы в строительстве (006.0) | 102 |  | 102 | [5 empty] | 11038.48
| Пр/774-006.0 | Бетонные и железобетонные монолитные конструкции и работы в строительстве (006.0) | 58 |  | 58 | [5 empty] | 6276.78
|  | Всего по позиции | [6 empty] | 205505.47 |  | 32326.01
25 | ГЭСН33-01-008-01 | Установка железобетонных центрифугированных опор промежуточных, свободностоящих: одностоечных, одноцепных объемом до 2 м3 | м3 | 4.392 |  | 4.392
| 421/пр_2020_прил.10_т.3_п.8_гр.3 | Производство работ осуществляется в стесненных условиях населенных пунктов ЭМ 1,15 ЗТ 1,15 ЗТМ 1,15
| 421/пр_2020_прил.10_т.3_п.4_гр.3 | Производство работ осуществляется в охранной зоне действующей ВЛ, вблизи объектов, находящихся под напряжением, внутри ОКС, внутренняя проводка в которых не обесточена, если это приведет к ограничению действий рабочих в соответствии с требованиями ТБ ЭМ 1,2 ЗТ 1,2 ЗТМ 1,2
| 1 | ОТ (ЗТ) | чел.-ч |  |  | 43.8761 |  |  |  |  | 17419.24
| 1-100-43 | Средний разряд работы 4,3 |  | 7.4 | 1.35 | 43.8761 |  |  | 397.01 |  | 17419.24
| 2 | ЭМ | [8 empty] | 24816.06
|  | ОТм (ЗТм) | чел.-ч |  |  | 14.3688 |  |  |  |  | 6748.64
| 91.05.05-015 | Краны на автомобильном ходу, грузоподъемность 16 т | маш.-ч | 0.5 | 1.35 | 2.9646 |  |  | 1684.01 |  | 4992.42
| 4-100-060 | Трудозатраты машинистов разряд 6 | чел.ч | 0.5 | 1.35 | 2.9646 |  |  | 510.44 |  | 1513.25
| 91.05.14-516 | Краны прицепные пневмоколесные с гусеничным трактором с лебедкой, мощность 132 кВт (180 л.с.), без учета трактора, грузоподъемность 25 т | маш.-ч | 0.81 | 1.35 | 4.8027 | 271.41 | 1.29 | 350.12 |  | 1681.5
| 4-100-060 | Трудозатраты машинистов разряд 6 | чел.ч | 0.1134 | 1.35 | 0.67237 |  |  | 510.44 |  | 343.21
| 91.13.03-111 | Спецавтомобили-вездеходы, грузоподъемность до 8 т | маш.-ч | 0.47 | 1.35 | 2.7867 | 1070.99 | 1.4 | 1499.39 |  | 4178.39
| 4-100-060 | Трудозатраты машинистов разряд 6 | чел.ч | 0.47 | 1.35 | 2.7867 |  |  | 510.44 |  | 1422.46
| 91.15.02-029 | Тракторы на гусеничном ходу с лебедкой 132 кВт (180 л.с.) | маш.-ч | 1.34 | 1.35 | 7.9451 | 1521.77 | 1.15 | 1750.04 |  | 13904.29
| 4-100-050 | Трудозатраты машинистов разряд 5 | чел.ч | 1.34 | 1.35 | 7.9451 |  |  | 436.71 |  | 3469.72
| 91.17.04-034 | Агрегаты сварочные с двигателем внутреннего сгорания для ручной дуговой сварки, сварочный ток до 400 А, количество постов 1 | маш.-ч | 0.1 | 1.35 | 0.59292 |  |  | 100.29 |  | 59.46
| 4 | М | [8 empty] | 2543.52
| 01.7.11.07-0227 | Электроды сварочные для сварки низколегированных и углеродистых сталей УОНИ 13/45, Э42А, диаметр 4-5 мм | кг | 0.05 |  | 0.2196 | 155.63 | 0.99 | 154.07 |  | 33.83
| 02.2.04.03-0011 | Смесь песчано-гравийная обогащенная с содержанием гравия 15-25 % | м3 | 0.3 |  | 1.3176 | 1291.94 | 1.35 | 1744.12 |  | 2298.05
| 08.4.03.02-0002 | Сталь арматурная горячекатаная гладкая, класс A-I, диаметр 6-22 мм | т | 0.001 |  | 0.004392 |  |  | 48188.09 |  | 211.64
| 01.7.15.03-0042 | Болты с гайками и шайбами строительные | кг | 0 |  | 0
| 05.1.02.07 | Стойки железобетонные центрифугированные объемом до 2 м3 | м3 | 1.01 |  | 4.4359
| 22.2.02.07 | Конструкции стальные сборных железобетонных центрифугированных опор ВЛ | т | 0 |  | 0
| 22.2.02.23 | Металлические плакаты | шт | 0 |  | 0
|  | Итого прямые затраты | [8 empty] | 51527.46
|  | ФОТ | [8 empty] | 24167.88
| Пр/812-027.0 | Линии электропередачи (027.0) | 103 |  | 103 | [5 empty] | 24892.92
| Пр/774-027.0 | Линии электропередачи (027.0) | 60 |  | 60 | [5 empty] | 14500.73
|  | Всего по позиции | [6 empty] | 20701.53 |  | 90921.11
26 | ГЭСН33-01-008-03 | Установка железобетонных центрифугированных опор промежуточных, свободностоящих: одностоечных, двухцепных объемом до 2 м3 | м3 | 0.976 |  | 0.976
| 421/пр_2020_прил.10_т.3_п.8_гр.3 | Производство работ осуществляется в стесненных условиях населенных пунктов ЭМ 1,15 ЗТ 1,15 ЗТМ 1,15
| 421/пр_2020_прил.10_т.3_п.4_гр.3 | Производство работ осуществляется в охранной зоне действующей ВЛ, вблизи объектов, находящихся под напряжением, внутри ОКС, внутренняя проводка в которых не обесточена, если это приведет к ограничению действий рабочих в соответствии с требованиями ТБ ЭМ 1,2 ЗТ 1,2 ЗТМ 1,2
| 1 | ОТ (ЗТ) | чел.-ч |  |  | 12.1878 |  |  |  |  | 4838.68
| 1-100-43 | Средний разряд работы 4,3 |  | 9.25 | 1.35 | 12.1878 |  |  | 397.01 |  | 4838.68
| 2 | ЭМ | [8 empty] | 7032.98
|  | ОТм (ЗТм) | чел.-ч |  |  | 4.0498 |  |  |  |  | 1892.31
| 91.05.05-015 | Краны на автомобильном ходу, грузоподъемность 16 т | маш.-ч | 0.51 | 1.35 | 0.67198 |  |  | 1684.01 |  | 1131.61
| 4-100-060 | Трудозатраты машинистов разряд 6 | чел.ч | 0.51 | 1.35 | 0.67198 |  |  | 510.44 |  | 343
| 91.05.14-516 | Краны прицепные пневмоколесные с гусеничным трактором с лебедкой, мощность 132 кВт (180 л.с.), без учета трактора, грузоподъемность 25 т | маш.-ч | 1.24 | 1.35 | 1.6338 | 271.41 | 1.29 | 350.12 |  | 572.03
| 4-100-060 | Трудозатраты машинистов разряд 6 | чел.ч | 0.1736 | 1.35 | 0.22874 |  |  | 510.44 |  | 116.76
| 91.13.03-111 | Спецавтомобили-вездеходы, грузоподъемность до 8 т | маш.-ч | 0.59 | 1.35 | 0.77738 | 1070.99 | 1.4 | 1499.39 |  | 1165.6
| 4-100-060 | Трудозатраты машинистов разряд 6 | чел.ч | 0.59 | 1.35 | 0.77738 |  |  | 510.44 |  | 396.81
| 91.15.02-029 | Тракторы на гусеничном ходу с лебедкой 132 кВт (180 л.с.) | маш.-ч | 1.8 | 1.35 | 2.3717 | 1521.77 | 1.15 | 1750.04 |  | 4150.53
| 4-100-050 | Трудозатраты машинистов разряд 5 | чел.ч | 1.8 | 1.35 | 2.3717 |  |  | 436.71 |  | 1035.74
| 91.17.04-034 | Агрегаты сварочные с двигателем внутреннего сгорания для ручной дуговой сварки, сварочный ток до 400 А, количество постов 1 | маш.-ч | 0.1 | 1.35 | 0.13176 |  |  | 100.29 |  | 13.21
| 4 | М | [8 empty] | 565.23
| 01.7.11.07-0227 | Электроды сварочные для сварки низколегированных и углеродистых сталей УОНИ 13/45, Э42А, диаметр 4-5 мм | кг | 0.05 |  | 0.0488 | 155.63 | 0.99 | 154.07 |  | 7.52
| 02.2.04.03-0011 | Смесь песчано-гравийная обогащенная с содержанием гравия 15-25 % | м3 | 0.3 |  | 0.2928 | 1291.94 | 1.35 | 1744.12 |  | 510.68
| 08.4.03.02-0002 | Сталь арматурная горячекатаная гладкая, класс A-I, диаметр 6-22 мм | т | 0.001 |  | 0.000976 |  |  | 48188.09 |  | 47.03
| 01.7.15.03-0042 | Болты с гайками и шайбами строительные | кг | 0 |  | 0
| 05.1.02.07 | Стойки железобетонные центрифугированные объемом до 2 м3 | м3 | 1.01 |  | 0.98576
| 22.2.02.07 | Конструкции стальные сборных железобетонных центрифугированных опор ВЛ | т | 0 |  | 0
| 22.2.02.23 | Металлические плакаты | шт | 0 |  | 0
|  | Итого прямые затраты | [8 empty] | 14329.2
26.1 | 03-1 | Погрузка в автотранспортное средство: изделия из сборного железобетона, бетона, керамзитобетона массой до 3 тонн | 1т груза | 92.17 |  | 92.17 |  |  | 314.82 |  | 29016.96
26.2 | 01-20-1-01-0120 | Перевозка грузов I класса автомобилями бортовыми грузоподъемностью до 20 т по дорогам с усовершенствованным (асфальтобетонным, цементобетонным, железобетонным, обработанным органическим вяжущим) дорожным покрытием на расстояние 120 км | 1т груза | 92.17 |  | 92.17 |  |  | 777.72 |  | 71682.45
26.3 | 03-2 | Разгрузка с автотранспортного средства: изделия из сборного железобетона, бетона, керамзитобетона массой до 3 тонн | 1т груза | 92.17 |  | 92.17 |  |  | 314.82 |  | 29016.96
|  | ФОТ | [8 empty] | 6730.99
| Пр/812-027.0 | Линии электропередачи (027.0) | 103 |  | 103 | [5 empty] | 6932.92
| Пр/774-027.0 | Линии электропередачи (027.0) | 60 |  | 60 | [5 empty] | 4038.59
|  | Всего по позиции | [6 empty] | 158828.98 |  | 155017.08
27 | ГЭСН33-04-011-01 | Подвеска проводов ВЛ 0,38 кВ на переходах через препятствия: автомобильные дороги 2 и 3 категории с линиями связи, ВЛ 0,38 кВ | переход | 7 |  | 7
| 421/пр_2020_прил.10_т.3_п.8_гр.3 | Производство работ осуществляется в стесненных условиях населенных пунктов ЭМ 1,15 ЗТ 1,15 ЗТМ 1,15
| 421/пр_2020_прил.10_т.3_п.4_гр.3 | Производство работ осуществляется в охранной зоне действующей ВЛ, вблизи объектов, находящихся под напряжением, внутри ОКС, внутренняя проводка в которых не обесточена, если это приведет к ограничению действий рабочих в соответствии с требованиями ТБ ЭМ 1,2 ЗТ 1,2 ЗТМ 1,2
| 1 | ОТ (ЗТ) | чел.-ч |  |  | 68.1345 |  |  |  |  | 24731.46
| 1-100-36 | Средний разряд работы 3,6 |  | 7.21 | 1.35 | 68.1345 |  |  | 362.98 |  | 24731.46
| 2 | ЭМ | [8 empty] | 2145.81
|  | ОТм (ЗТм) | чел.-ч |  |  | 3.402 |  |  |  |  | 1292.76
| 91.14.02-001 | Автомобили бортовые, грузоподъемность до 5 т | маш.-ч | 0.36 | 1.35 | 3.402 |  |  | 630.75 |  | 2145.81
| 4-100-040 | Трудозатраты машинистов разряд 4 | чел.ч | 0.36 | 1.35 | 3.402 |  |  | 380 |  | 1292.76
| 4 | М
| 21.2.01.02 | Провода неизолированные | т | 0 |  | 0
|  | Итого прямые затраты | [8 empty] | 28170.03
|  | ФОТ | [8 empty] | 26024.22
| Пр/812-027.0 | Линии электропередачи (027.0) | 103 |  | 103 | [5 empty] | 26804.95
| Пр/774-027.0 | Линии электропередачи (027.0) | 60 |  | 60 | [5 empty] | 15614.53
|  | Всего по позиции | [6 empty] | 10084.22 |  | 70589.51
28 | ГЭСН33-04-017-01 | Подвеска провода СИП-2 напряжением от 0,4 кВ до 1 кВ на опорах, при 32 опорах на км линии: с использованием автогидроподъемника | 1000 м | 2.811 |  | 2.811
| 421/пр_2020_прил.10_т.3_п.8_гр.3 | Производство работ осуществляется в стесненных условиях населенных пунктов ЭМ 1,15 ЗТ 1,15 ЗТМ 1,15
| 421/пр_2020_прил.10_т.3_п.4_гр.3 | Производство работ осуществляется в охранной зоне действующей ВЛ, вблизи объектов, находящихся под напряжением, внутри ОКС, внутренняя проводка в которых не обесточена, если это приведет к ограничению действий рабочих в соответствии с требованиями ТБ ЭМ 1,2 ЗТ 1,2 ЗТМ 1,2
| 1 | ОТ (ЗТ) | чел.-ч |  |  | 360.9661 |  |  |  |  | 134306.73
| 2-100-02 | Рабочий 2 разряда | чел.-ч | 0.99 | 1.35 | 3.7569 |  |  | 309.1 |  | 1161.26
| 2-100-03 | Рабочий 3 разряда | чел.-ч | 47.29 | 1.35 | 179.4585 |  |  | 337.46 |  | 60560.05
| 2-100-04 | Рабочий 4 разряда | чел.-ч | 23.42 | 1.35 | 88.8754 |  |  | 380 |  | 33772.65
| 2-100-05 | Рабочий 5 разряда | чел.-ч | 23.42 | 1.35 | 88.8754 |  |  | 436.71 |  | 38812.77
| 2 | ЭМ | [8 empty] | 52267.75
|  | ОТм (ЗТм) | чел.-ч |  |  | 94.4538 |  |  |  |  | 36263.7
| 91.05.05-015 | Краны на автомобильном ходу, грузоподъемность 16 т | маш.-ч | 0.75 | 1.35 | 2.8461 |  |  | 1684.01 |  | 4792.92
| 4-100-060 | Трудозатраты машинистов разряд 6 | чел.ч | 0.75 | 1.35 | 2.8461 |  |  | 510.44 |  | 1452.78
| 91.06.03-055 | Лебедки электрические тяговым усилием 19,62 кН (2 т) | маш.-ч | 0.81 | 1.35 | 3.0738 | 11.45 | 1.49 | 17.06 |  | 52.44
| 91.06.06-011 | Автогидроподъемники, высота подъема 12 м | маш.-ч | 22.74 | 1.35 | 86.2949 | 346.73 | 1.52 | 527.03 |  | 45480
| 4-100-040 | Трудозатраты машинистов разряд 4 | чел.ч | 22.74 | 1.35 | 86.2949 |  |  | 380 |  | 32792.06
| 91.14.02-001 | Автомобили бортовые, грузоподъемность до 5 т | маш.-ч | 0.59 | 1.35 | 2.239 |  |  | 630.75 |  | 1412.22
| 4-100-040 | Трудозатраты машинистов разряд 4 | чел.ч | 0.59 | 1.35 | 2.239 |  |  | 380 |  | 850.81
| 91.17.04-544 | Генераторы бензиновые портативные, мощность до 6 кВт | маш.-ч | 0.81 | 1.35 | 3.0738 |  |  | 172.48 |  | 530.17
| 4-100-040 | Трудозатраты машинистов разряд 4 | чел.ч | 0.81 | 1.35 | 3.0738 |  |  | 380 |  | 1168.05
| 4 | М
| 20.1.01.01 | Комплект линейной арматуры для крепления СИП-2 на опоре ВЛИ | шт | 0 |  | 0
| 20.1.01.11 | Комплект линейной арматуры для устройства заземлений на опорах ВЛИ | шт | 0 |  | 0
| 21.2.01.01 | Провода самонесущие изолированные для ВЛИ | 1000 м | 0 |  | 0
|  | Итого прямые затраты | [8 empty] | 222838.18
|  | ФОТ | [8 empty] | 170570.43
| Пр/812-027.0 | Линии электропередачи (027.0) | 103 |  | 103 | [5 empty] | 175687.54
| Пр/774-027.0 | Линии электропередачи (027.0) | 60 |  | 60 | [5 empty] | 102342.26
|  | Всего по позиции | [6 empty] | 178181.42 |  | 500867.98
29 | ГЭСН33-04-013-02 | Устройство ответвлений от ВЛ 0,38 кВ к зданиям: с помощью механизмов при количестве проводов в ответвлении 2 | ответвление | 90 |  | 90
| 421/пр_2020_прил.10_т.3_п.8_гр.3 | Производство работ осуществляется в стесненных условиях населенных пунктов ЭМ 1,15 ЗТ 1,15 ЗТМ 1,15
| 421/пр_2020_прил.10_т.3_п.4_гр.3 | Производство работ осуществляется в охранной зоне действующей ВЛ, вблизи объектов, находящихся под напряжением, внутри ОКС, внутренняя проводка в которых не обесточена, если это приведет к ограничению действий рабочих в соответствии с требованиями ТБ ЭМ 1,2 ЗТ 1,2 ЗТМ 1,2
| 1 | ОТ (ЗТ) | чел.-ч |  |  | 188.325 |  |  |  |  | 67557.83
| 1-100-35 | Средний разряд работы 3,5 |  | 1.55 | 1.35 | 188.325 |  |  | 358.73 |  | 67557.83
| 2 | ЭМ | [8 empty] | 10613.28
|  | ОТм (ЗТм) | чел.-ч |  |  | 18.225 |  |  |  |  | 6925.5
| 91.06.06-011 | Автогидроподъемники, высота подъема 12 м | маш.-ч | 0.07 | 1.35 | 8.505 | 346.73 | 1.52 | 527.03 |  | 4482.39
| 4-100-040 | Трудозатраты машинистов разряд 4 | чел.ч | 0.07 | 1.35 | 8.505 |  |  | 380 |  | 3231.9
| 91.14.02-001 | Автомобили бортовые, грузоподъемность до 5 т | маш.-ч | 0.08 | 1.35 | 9.72 |  |  | 630.75 |  | 6130.89
| 4-100-040 | Трудозатраты машинистов разряд 4 | чел.ч | 0.08 | 1.35 | 9.72 |  |  | 380 |  | 3693.6
| 4 | М | [8 empty] | 3302.73
| 01.3.01.06-0038 | Смазка защитная электросетевая | кг | 0.1 |  | 9 | 238.29 | 1.54 | 366.97 |  | 3302.73
| 01.7.15.03-0042 | Болты с гайками и шайбами строительные | кг | 0 |  | 0
| 07.2.02.05 | Траверсы стальные | т | 0 |  | 0
| 07.2.07.13 | Хомуты стальные | кг | 0 |  | 0
| 21.2.01.02 | Провода неизолированные для воздушных линий электропередач | т | 0 |  | 0
| 22.2.01.04 | Изоляторы линейные штыревые фарфоровые | шт | 0 |  | 0
| 22.2.02.09 | Крюки | кг | 0 |  | 0
|  | Итого прямые затраты | [8 empty] | 88399.34
|  | ФОТ | [8 empty] | 74483.33
| Пр/812-027.0 | Линии электропередачи (027.0) | 103 |  | 103 | [5 empty] | 76717.83
| Пр/774-027.0 | Линии электропередачи (027.0) | 60 |  | 60 | [5 empty] | 44690
|  | Всего по позиции | [6 empty] | 2331.19 |  | 209807.17
30 | ГЭСН33-04-013-03 | Устройство ответвлений от ВЛ 0,38 кВ к зданиям: с помощью механизмов при количестве проводов в ответвлении 4 | ответвление | 18 |  | 18
| 421/пр_2020_прил.10_т.3_п.8_гр.3 | Производство работ осуществляется в стесненных условиях населенных пунктов ЭМ 1,15 ЗТ 1,15 ЗТМ 1,15
| 421/пр_2020_прил.10_т.3_п.4_гр.3 | Производство работ осуществляется в охранной зоне действующей ВЛ, вблизи объектов, находящихся под напряжением, внутри ОКС, внутренняя проводка в которых не обесточена, если это приведет к ограничению действий рабочих в соответствии с требованиями ТБ ЭМ 1,2 ЗТ 1,2 ЗТМ 1,2
| 1 | ОТ (ЗТ) | чел.-ч |  |  | 63.909 |  |  |  |  | 22926.08
| 1-100-35 | Средний разряд работы 3,5 |  | 2.63 | 1.35 | 63.909 |  |  | 358.73 |  | 22926.08
| 2 | ЭМ | [8 empty] | 3835.9
|  | ОТм (ЗТм) | чел.-ч |  |  | 6.561 |  |  |  |  | 2493.18
| 91.06.06-011 | Автогидроподъемники, высота подъема 12 м | маш.-ч | 0.12 | 1.35 | 2.916 | 346.73 | 1.52 | 527.03 |  | 1536.82
| 4-100-040 | Трудозатраты машинистов разряд 4 | чел.ч | 0.12 | 1.35 | 2.916 |  |  | 380 |  | 1108.08
| 91.14.02-001 | Автомобили бортовые, грузоподъемность до 5 т | маш.-ч | 0.15 | 1.35 | 3.645 |  |  | 630.75 |  | 2299.08
| 4-100-040 | Трудозатраты машинистов разряд 4 | чел.ч | 0.15 | 1.35 | 3.645 |  |  | 380 |  | 1385.1
| 4 | М | [8 empty] | 3302.73
| 01.3.01.06-0038 | Смазка защитная электросетевая | кг | 0.5 |  | 9 | 238.29 | 1.54 | 366.97 |  | 3302.73
| 01.7.15.03-0042 | Болты с гайками и шайбами строительные | кг | 0 |  | 0
| 07.2.02.05 | Траверсы стальные | т | 0 |  | 0
| 07.2.07.13 | Хомуты стальные | кг | 0 |  | 0
| 21.2.01.02 | Провода неизолированные для воздушных линий электропередач | т | 0 |  | 0
| 22.2.01.04 | Изоляторы линейные штыревые фарфоровые | шт | 0 |  | 0
| 22.2.02.09 | Крюки | кг | 0 |  | 0
|  | Итого прямые затраты | [8 empty] | 32557.89
|  | ФОТ | [8 empty] | 25419.26
| Пр/812-027.0 | Линии электропередачи (027.0) | 103 |  | 103 | [5 empty] | 26181.84
| Пр/774-027.0 | Линии электропередачи (027.0) | 60 |  | 60 | [5 empty] | 15251.56
|  | Всего по позиции | [6 empty] | 4110.63 |  | 73991.29
31 | ГЭСН01-02-057-02 | Разработка грунта вручную в траншеях глубиной до 2 м без креплений с откосами, группа грунтов: 2 | 100 м3 | 0.1843 |  | 0.1843
| 421/пр_2020_прил.10_т.3_п.8_гр.3 | Производство работ осуществляется в стесненных условиях населенных пунктов ЭМ 1,15 ЗТ 1,15 ЗТМ 1,15
| 421/пр_2020_прил.10_т.3_п.4_гр.3 | Производство работ осуществляется в охранной зоне действующей ВЛ, вблизи объектов, находящихся под напряжением, внутри ОКС, внутренняя проводка в которых не обесточена, если это приведет к ограничению действий рабочих в соответствии с требованиями ТБ ЭМ 1,2 ЗТ 1,2 ЗТМ 1,2
| 1 | ОТ (ЗТ) | чел.-ч |  |  | 38.316 |  |  |  |  | 11843.47
| 1-100-20 | Средний разряд работы 2,0 |  | 154 | 1.35 | 38.316 |  |  | 309.1 |  | 11843.47
| 2 | ЭМ
|  | ОТм (ЗТм) | чел.-ч
| 4 | М
|  | Итого прямые затраты | [8 empty] | 11843.47
|  | ФОТ | [8 empty] | 11843.47
| Пр/812-001.2 | Земляные работы, выполняемые ручным способом (001.2) | 89 |  | 89 | [5 empty] | 10540.69
| Пр/774-001.2 | Земляные работы, выполняемые ручным способом (001.2) | 40 |  | 40 | [5 empty] | 4737.39
|  | Всего по позиции | [6 empty] | 147159.79 |  | 27121.55
32 | ГЭСН01-02-061-01 | Засыпка вручную траншей, пазух котлованов и ям, группа грунтов: 1 | 100 м3 | 0.1843 |  | 0.1843
| 421/пр_2020_прил.10_т.3_п.8_гр.3 | Производство работ осуществляется в стесненных условиях населенных пунктов ЭМ 1,15 ЗТ 1,15 ЗТМ 1,15
| 421/пр_2020_прил.10_т.3_п.4_гр.3 | Производство работ осуществляется в охранной зоне действующей ВЛ, вблизи объектов, находящихся под напряжением, внутри ОКС, внутренняя проводка в которых не обесточена, если это приведет к ограничению действий рабочих в соответствии с требованиями ТБ ЭМ 1,2 ЗТ 1,2 ЗТМ 1,2
| 1 | ОТ (ЗТ) | чел.-ч |  |  | 22.0192 |  |  |  |  | 6525.18
| 1-100-15 | Средний разряд работы 1,5 |  | 88.5 | 1.35 | 22.0192 |  |  | 296.34 |  | 6525.18
| 2 | ЭМ
|  | ОТм (ЗТм) | чел.-ч
| 4 | М
|  | Итого прямые затраты | [8 empty] | 6525.18
|  | ФОТ | [8 empty] | 6525.18
| Пр/812-001.2 | Земляные работы, выполняемые ручным способом (001.2) | 89 |  | 89 | [5 empty] | 5807.41
| Пр/774-001.2 | Земляные работы, выполняемые ручным способом (001.2) | 40 |  | 40 | [5 empty] | 2610.07
|  | Всего по позиции | [6 empty] | 81077.92 |  | 14942.66
33 | ГЭСН33-03-004-02 | Забивка вертикальных заземлителей вручную на глубину до 3 м | шт | 48 |  | 48
| 421/пр_2020_прил.10_т.3_п.8_гр.3 | Производство работ осуществляется в стесненных условиях населенных пунктов ЭМ 1,15 ЗТ 1,15 ЗТМ 1,15
| 421/пр_2020_прил.10_т.3_п.4_гр.3 | Производство работ осуществляется в охранной зоне действующей ВЛ, вблизи объектов, находящихся под напряжением, внутри ОКС, внутренняя проводка в которых не обесточена, если это приведет к ограничению действий рабочих в соответствии с требованиями ТБ ЭМ 1,2 ЗТ 1,2 ЗТМ 1,2
| 1 | ОТ (ЗТ) | чел.-ч |  |  | 43.416 |  |  |  |  | 14527.86
| 1-100-29 | Средний разряд работы 2,9 |  | 0.67 | 1.35 | 43.416 |  |  | 334.62 |  | 14527.86
| 2 | ЭМ | [8 empty] | 779.86
|  | ОТм (ЗТм) | чел.-ч
| 91.17.04-034 | Агрегаты сварочные с двигателем внутреннего сгорания для ручной дуговой сварки, сварочный ток до 400 А, количество постов 1 | маш.-ч | 0.12 | 1.35 | 7.776 |  |  | 100.29 |  | 779.86
| 4 | М | [8 empty] | 11787
| 01.7.11.07-0227 | Электроды сварочные для сварки низколегированных и углеродистых сталей УОНИ 13/45, Э42А, диаметр 4-5 мм | кг | 0.03 |  | 1.44 | 155.63 | 0.99 | 154.07 |  | 221.86
| 08.4.03.02-0002 | Сталь арматурная горячекатаная гладкая, класс A-I, диаметр 6-22 мм | т | 0.005 |  | 0.24 |  |  | 48188.09 |  | 11565.14
|  | Итого прямые затраты | [8 empty] | 27094.72
33.1 | 51-1 | Погрузка в автотранспортное средство: прочие материалы, детали (с использованием погрузчика) | 1т груза | 5.2973 |  | 5.2973 |  |  | 508.18 |  | 2691.98
33.2 | 01-20-1-01-0120 | Перевозка грузов I класса автомобилями бортовыми грузоподъемностью до 20 т по дорогам с усовершенствованным (асфальтобетонным, цементобетонным, железобетонным, обработанным органическим вяжущим) дорожным покрытием на расстояние 120 км | 1т груза | 5.2973 |  | 5.2973 |  |  | 777.72 |  | 4119.82
33.3 | 51-2 | Разгрузка с автотранспортного средства: прочие материалы, детали (с использованием погрузчика) | 1т груза | 5.2973 |  | 5.2973 |  |  | 382.69 |  | 2027.22
|  | ФОТ | [8 empty] | 14527.86
| Пр/812-027.0 | Линии электропередачи (027.0) | 103 |  | 103 | [5 empty] | 14963.7
| Пр/774-027.0 | Линии электропередачи (027.0) | 60 |  | 60 | [5 empty] | 8716.72
|  | Всего по позиции | [6 empty] | 1241.96 |  | 59614.16
|  | Итого прямые затраты по разделу 2. Строительные рабооты | [8 empty] | 1327163.8
в том числе
|  | оплата труда (ОТ) | [8 empty] | 507907.76
|  | эксплуатация машин и механизмов | [8 empty] | 495262.31
|  | оплата труда машинистов (ОТм) | [8 empty] | 146001.48
|  | материальные ресурсы | [8 empty] | 102189.98
|  | перевозка | [8 empty] | 75802.27
|  | Итого ФОТ | [8 empty] | 653909.24
|  | Итого накладные расходы | [8 empty] | 672624.47
|  | Итого сметная прибыль | [8 empty] | 390741.06
Итого оборудование
|  | Итого прочие затраты | [8 empty] | 0
|  | Итого по разделу 2. Строительные рабооты | [8 empty] | 2390529.33
Справочно
материальные ресурсы, отсутствующие в ФРСН
оборудование, отсутствующее в ФРСН
|  | затраты труда рабочих |  |  |  | 1425.586
|  | затраты труда машинистов |  |  |  | 351.4031
Раздел 3. Монтажные работы
34 | ГЭСНм08-02-472-09 | Проводник заземляющий открыто по строительным основаниям: из круглой стали диаметром 12 мм | 100 м | 0.8 |  | 0.8
| 421/пр_2020_прил.10_т.3_п.8_гр.3 | Производство работ осуществляется в стесненных условиях населенных пунктов ЭМ 1,15 ЗТ 1,15 ЗТМ 1,15
| 421/пр_2020_прил.10_т.3_п.4_гр.3 | Производство работ осуществляется в охранной зоне действующей ВЛ, вблизи объектов, находящихся под напряжением, внутри ОКС, внутренняя проводка в которых не обесточена, если это приведет к ограничению действий рабочих в соответствии с требованиями ТБ ЭМ 1,2 ЗТ 1,2 ЗТМ 1,2
| 1 | ОТ (ЗТ) | чел.-ч |  |  | 19.98 |  |  |  |  | 7422.37
| 1-100-38 | Средний разряд работы 3,8 |  | 18.5 | 1.35 | 19.98 |  |  | 371.49 |  | 7422.37
| 2 | ЭМ | [8 empty] | 532.76
|  | ОТм (ЗТм) | чел.-ч |  |  | 0.3672 |  |  |  |  | 163.49
| 91.05.05-015 | Краны на автомобильном ходу, грузоподъемность 16 т | маш.-ч | 0.17 | 1.35 | 0.1836 |  |  | 1684.01 |  | 309.18
| 4-100-060 | Трудозатраты машинистов разряд 6 | чел.ч | 0.17 | 1.35 | 0.1836 |  |  | 510.44 |  | 93.72
| 91.14.02-001 | Автомобили бортовые, грузоподъемность до 5 т | маш.-ч | 0.17 | 1.35 | 0.1836 |  |  | 630.75 |  | 115.81
| 4-100-040 | Трудозатраты машинистов разряд 4 | чел.ч | 0.17 | 1.35 | 0.1836 |  |  | 380 |  | 69.77
| 91.17.04-233 | Аппараты сварочные для ручной дуговой сварки, сварочный ток до 350 А | маш.-ч | 2.9 | 1.35 | 3.132 |  |  | 34.41 |  | 107.77
| 4 | М | [8 empty] | 2623.05
| 01.7.11.07-0227 | Электроды сварочные для сварки низколегированных и углеродистых сталей УОНИ 13/45, Э42А, диаметр 4-5 мм | кг | 0.9 |  | 0.72 | 155.63 | 0.99 | 154.07 |  | 110.93
| 08.3.05.02-0021 | Прокат листовой горячекатаный, марки стали Ст3сп, Ст3пс, ширина 1200-3000 мм, толщина 1-8 мм | т | 0.004 |  | 0.0032 | 71131.5 | 0.81 | 57616.52 |  | 184.37
| 14.4.01.09-0427 | Грунтовка эпоксидная антикоррозионная с содержанием цинка для защиты металлических поверхностей, расход 0,20-0,39 кг/м2 | кг | 2.4 |  | 1.92 | 911.56 | 1.33 | 1212.37 |  | 2327.75
|  | Итого прямые затраты | [8 empty] | 10741.67
34.1 | 08.3.05.02-0021 | Прокат листовой горячекатаный, марки стали Ст3сп, Ст3пс, ширина 1200-3000 мм, толщина 1-8 мм | т | -0.004 |  | -0.0032 | 71131.5 | 0.81 | 57616.52 |  | -184.37
34.2 | 421/пр_2020_п.75_пп.а | Сметная стоимость вспомогательных ненормируемых материальных ресурсов, не учтенная в сметной норме, 2% | % | 2 |  | 2 |  |  |  |  | 109.96
|  | ФОТ | [8 empty] | 7585.86
| Пр/812-049.3 | Электротехнические установки на других объектах (049.3) | 97 |  | 97 | [5 empty] | 7358.28
| Пр/774-049.3 | Электротехнические установки на других объектах (049.3) | 51 |  | 51 | [5 empty] | 3868.79
|  | Всего по позиции | [6 empty] | 27367.91 |  | 21894.33
|  | Итого прямые затраты по разделу 3. Монтажные работы | [8 empty] | 10667.26
в том числе
|  | оплата труда (ОТ) | [8 empty] | 7422.37
|  | эксплуатация машин и механизмов | [8 empty] | 532.76
|  | оплата труда машинистов (ОТм) | [8 empty] | 163.49
|  | материальные ресурсы | [8 empty] | 2548.64
перевозка
|  | Итого ФОТ | [8 empty] | 7585.86
|  | Итого накладные расходы | [8 empty] | 7358.28
|  | Итого сметная прибыль | [8 empty] | 3868.79
Итого оборудование
|  | Итого прочие затраты | [8 empty] | 0
|  | Итого по разделу 3. Монтажные работы | [8 empty] | 21894.33
Справочно
материальные ресурсы, отсутствующие в ФРСН
оборудование, отсутствующее в ФРСН
|  | затраты труда рабочих |  |  |  | 19.98
|  | затраты труда машинистов |  |  |  | 0.3672
Раздел 4. Материалы
35 | №221-КП/25 от 25.06.2026 п.3 | Стойка ж/б СВ-95-3 | шт | 95 |  | 95 |  |  | 15624 |  | 1484280
|  | Всего по позиции | [6 empty] | 15624 |  | 1484280
36 | №221-КП/25 от 25.06.2026 п.14 | Стойка ж/б СНЦс-5,1-11,5 | шт | 11 |  | 11 |  |  | 68334.25 |  | 751676.75
|  | Всего по позиции | [6 empty] | 68334.25 |  | 751676.75
37 | КП ВЭЛС исх.п. №122 от 13.03.25 п.29 | Провод СИП-2 (3х95+1х70)+1х16, | км | 2.158 |  | 2.158 |  |  | 775850 |  | 1674284.3
|  | Всего по позиции | [6 empty] | 775850 |  | 1674284.3
38 | КП ВЭЛС исх.п. №122 от 13.03.25 п.26 | Провод СИП-2 (3х70+1х70)+1х16, | км | 0.901 |  | 0.901 |  |  | 629800 |  | 567449.8
|  | Всего по позиции | [6 empty] | 629800 |  | 567449.8
39 | КП ВЭЛС исх.п. №122 от 13.03.25 п.20 | Провод СИП-2 3х50+1х70+1х16-0,6/1, | км | 0.229 |  | 0.229 |  |  | 424302 |  | 97165.16
|  | Всего по позиции | [6 empty] | 424302.01 |  | 97165.16
40 | КП ВЭЛС исх.п. №122 от 13.03.25 п.42 | Провод СИП-4 4х16, | км | 0.506 |  | 0.506 |  |  | 152960 |  | 77397.76
|  | Всего по позиции | [6 empty] | 152960 |  | 77397.76
41 | КП ВЭЛС исх.п. №122 от 13.03.25 п.40 | Провод СИП-4 2х16, | км | 2.469 |  | 2.469 |  |  | 76470 |  | 188804.43
|  | Всего по позиции | [6 empty] | 76470 |  | 188804.43
42 | КП ВЭМ исх.п. №285 от 08.04.25 п. п.192 | Сталь круглая d=18мм, | м | 240 |  | 240 |  |  | 241.66 |  | 57998.4
|  | Всего по позиции | [6 empty] | 241.66 |  | 57998.4
43 | КП ВЭМ исх.п. №285 от 08.04.25 п.190 | Сталь круглая d=10мм, | м | 80 |  | 80 |  |  | 85.25 |  | 6820
|  | Всего по позиции | [6 empty] | 85.25 |  | 6820
44 | КП Э-В НИЛЕД от 11.03.25 п.64 | Скрепа NС 20, | шт | 328 |  | 328 |  |  | 37 |  | 12136
|  | Всего по позиции | [6 empty] | 37 |  | 12136
45 | КП Э-В НИЛЕД исх. б/н от 11.03.25 п.62 | Лента бандажная F207 , | м | 434 |  | 434 |  |  | 167 |  | 72478
|  | Всего по позиции | [6 empty] | 167 |  | 72478
46 | КП Э-В НИЛЕД исх. б/н от 11.03.25 п.76 | Стяжной хомут Е260 | 100шт | 800 |  | 800 |  |  | 14 |  | 11200
|  | Всего по позиции | [6 empty] | 14 |  | 11200
47 | КП Э-В НИЛЕД исх. б/н от 11.03.25 п.80 | Колпачек защитный СЕ 25.150, | шт | 44 |  | 44 |  |  | 34 |  | 1496
|  | Всего по позиции | [6 empty] | 34 |  | 1496
48 | КП Э-В НИЛЕД от 11.03.25 п.2 | Зажим анкерный клиновой РА1500, | шт | 53 |  | 53 |  |  | 1041 |  | 55173
|  | Всего по позиции | [6 empty] | 1041 |  | 55173
49 | КП Э-В НИЛЕД исх. б/н от 11.03.25 п.7 | Комплект промежуточной подвески ES1500, | шт | 84 |  | 84 |  |  | 834 |  | 70056
|  | Всего по позиции | [6 empty] | 834 |  | 70056
50 | КП Э-В НИЛЕД исх. б/н от 11.03.25 п.16 | Кронштейн анкерный CS 10.3, | шт | 53 |  | 53 |  |  | 559 |  | 29627
|  | Всего по позиции | [6 empty] | 559 |  | 29627
51 | КП Э-В НИЛЕД от 11.03.25 п.30 | Зажим плашечный CD35, | шт | 48 |  | 48 |  |  | 211 |  | 10128
|  | Всего по позиции | [6 empty] | 211 |  | 10128
52 | КП ВЭЛС исх.п. №122 от 13.03.25 п.317 | Кронштейн У4, | шт | 15 |  | 15 |  |  | 2211.37 |  | 33170.55
|  | Всего по позиции | [6 empty] | 2211.37 |  | 33170.55
53 | КП Э-В НИЛЕД от 11.03.25 п.65 | Бугель NВ 20, | шт | 106 |  | 106 |  |  | 50 |  | 5300
|  | Всего по позиции | [6 empty] | 50 |  | 5300
54 | КП Э-В НИЛЕД исх. б/н от 11.03.25 п.90 | Колпачек защитный СЕ 6.35, | шт | 252 |  | 252 |  |  | 31 |  | 7812
|  | Всего по позиции | [6 empty] | 31 |  | 7812
55 | КП Э-В НИЛЕД от 11.03.25 п.26 | Зажим ответвительный Р71, | шт | 300 |  | 300 |  |  | 370 |  | 111000
|  | Всего по позиции | [6 empty] | 370 |  | 111000
56 | КП Э-В НИЛЕД исх. б/н от 11.03.25 п.25 | Зажим ответвительный Р70, | шт | 40 |  | 40 |  |  | 475 |  | 19000
|  | Всего по позиции | [6 empty] | 475 |  | 19000
57 | КП Э-В НИЛЕД от 11.03.25 п.18 | Анкерный кронштейн СА 16, | шт | 243 |  | 243 |  |  | 4190 |  | 1018170
|  | Всего по позиции | [6 empty] | 4190 |  | 1018170
58 | КП Э-В НИЛЕД исх. б/н от 11.03.25 п.34 | Зажим ответвительный РС 481, | шт | 95 |  | 95 |  |  | 1059 |  | 100605
|  | Всего по позиции | [6 empty] | 1059 |  | 100605
59 | КП Э-В НИЛЕД от 11.03.25 п.9 | Анкерный клиновой зажим DN 1, | шт | 198 |  | 198 |  |  | 144 |  | 28512
|  | Всего по позиции | [6 empty] | 144 |  | 28512
60 | КП Э-В НИЛЕД от 11.03.25 п.10 | Анкерный клиновой зажим DN 123 | шт | 45 |  | 45 |  |  | 173 |  | 7785
|  | Всего по позиции | [6 empty] | 173 |  | 7785
61 | КП Э-В НИЛЕД исх. б/н от 11.03.25 п.38 | Ограничитель перенапряжений ОР 600/50 | шт | 36 |  | 36 |  |  | 2905 |  | 104580
|  | Всего по позиции | [6 empty] | 2905 |  | 104580
62 | КП Э-В НИЛЕД исх. б/н от 11.03.25 п.22 | Зажим ответвительный Р4, | шт | 252 |  | 252 |  |  | 281 |  | 70812
|  | Всего по позиции | [6 empty] | 281 |  | 70812
63 | КП Э-В НИЛЕД исх. б/н от 11.03.25 п.68 | Фасадное крепление F50, | шт | 108 |  | 108 |  |  | 108 |  | 11664
|  | Всего по позиции | [6 empty] | 108 |  | 11664
64 | КП Э-В НИЛЕД исх. б/н от 11.03.25 п.52 | Наконечник СРТА R 16, | шт | 2 |  | 2 |  |  | 878 |  | 1756
|  | Всего по позиции | [6 empty] | 878 |  | 1756
65 | КП Э-В НИЛЕД исх. б/н от 11.03.25 п.57 | Наконечник СРТА R 70, | шт | 5 |  | 5 |  |  | 878 |  | 4390
|  | Всего по позиции | [6 empty] | 878 |  | 4390
66 | КП Э-В НИЛЕД исх. б/н от 11.03.25 п.58 | Наконечник СРТА R 95, | шт | 3 |  | 3 |  |  | 1082 |  | 3246
|  | Всего по позиции | [6 empty] | 1082 |  | 3246
67 | КП ВЭМ исх.п. №285 от 08.04.25 п. 180 | Зажим KZP-1, | шт | 40 |  | 40 |  |  | 206.67 |  | 8266.8
|  | Всего по позиции | [6 empty] | 206.67 |  | 8266.8
68 | КП ВЭМ исх.п. №143 от 03.03.25 | Бетон М250 | м3 | 15.73 |  | 15.73 |  |  | 12823.69 |  | 201716.64
|  | Всего по позиции | [6 empty] | 12823.69 |  | 201716.64
69 | КП ВЭМ исх.п. №285 от 08.04.25 п.648 | Знак безопасности ВЛ, | шт | 109 |  | 109 |  |  | 155.59 |  | 16959.31
|  | Всего по позиции | [6 empty] | 155.59 |  | 16959.31
70 | КП ВЭМ исх.п. №285 от 08.04.25 п.554 | Мастика битумная, | кг | 276 |  | 276 |  |  | 420.57 |  | 116077.32
|  | Всего по позиции | [6 empty] | 420.57 |  | 116077.32
71 | КП ВЭМ исх.п. №143 от 03.03.25 | Щебень | м3 | 10.7 |  | 10.7 |  |  | 4056.67 |  | 43406.37
|  | Всего по позиции | [6 empty] | 4056.67 |  | 43406.37
|  | Итого прямые затраты по разделу 4. Материалы | [8 empty] | 7082399.59
в том числе
оплата труда (ОТ)
эксплуатация машин и механизмов
оплата труда машинистов (ОТм)
|  | материальные ресурсы | [8 empty] | 7082399.59
перевозка
|  | Итого ФОТ | [8 empty] | 0
|  | Итого накладные расходы | [8 empty] | 0
|  | Итого сметная прибыль | [8 empty] | 0
Итого оборудование
|  | Итого прочие затраты | [8 empty] | 0
|  | Итого по разделу 4. Материалы | [8 empty] | 7082399.59
Справочно
|  | материальные ресурсы, отсутствующие в ФРСН | [8 empty] | 7082399.59
оборудование, отсутствующее в ФРСН
затраты труда рабочих
затраты труда машинистов
ИТОГИ ПО СМЕТЕ
|  | ВСЕГО строительные работы | [8 empty] | 3015378.18
в том числе
|  | всего прямые затраты | [8 empty] | 1703364.1
в том числе
|  | оплата труда (ОТ) | [8 empty] | 615676.26
|  | эксплуатация машин и механизмов | [8 empty] | 659825.02
|  | оплата труда машинистов (ОТм) | [8 empty] | 190778.1
|  | материальные ресурсы | [8 empty] | 140300.45
|  | перевозка | [8 empty] | 96784.27
|  | всего ФОТ | [8 empty] | 806454.36
|  | всего накладные расходы | [8 empty] | 829745.95
|  | всего сметная прибыль | [8 empty] | 482268.13
|  | ВСЕГО монтажные работы | [8 empty] | 7104293.92
в том числе
|  | всего прямые затраты | [8 empty] | 7093066.85
в том числе
|  | оплата труда (ОТ) | [8 empty] | 7422.37
|  | эксплуатация машин и механизмов | [8 empty] | 532.76
|  | оплата труда машинистов (ОТм) | [8 empty] | 163.49
|  | материальные ресурсы | [8 empty] | 7084948.23
перевозка
|  | всего ФОТ | [8 empty] | 7585.86
|  | всего накладные расходы | [8 empty] | 7358.28
|  | всего сметная прибыль | [8 empty] | 3868.79
ВСЕГО оборудование
|  | ВСЕГО прочие затраты | [8 empty] | 0
в том числе
прочие затраты
|  | прочие работы | [8 empty] | 0
в том числе
прямые затраты
в том числе
оплата труда (ОТ)
эксплуатация машин и механизмов
оплата труда машинистов (ОТм)
материальные ресурсы
перевозка
|  | всего ФОТ | [8 empty] | 0
|  | всего накладные расходы | [8 empty] | 0
|  | всего сметная прибыль | [8 empty] | 0
|  | ВСЕГО по смете | [8 empty] | 10119672.1
в том числе
|  | Всего прямые затраты | [8 empty] | 8796430.95
в том числе
|  | оплата труда (ОТ) | [8 empty] | 623098.63
|  | эксплуатация машин и механизмов | [8 empty] | 660357.78
|  | оплата труда машинистов (ОТм) | [8 empty] | 190941.59
|  | материальные ресурсы | [8 empty] | 7225248.68
|  | перевозка | [8 empty] | 96784.27
|  | Всего ФОТ | [8 empty] | 814040.22
|  | Всего накладные расходы | [8 empty] | 837104.23
|  | Всего сметная прибыль | [8 empty] | 486136.92
Всего оборудование
Всего прочие затраты
Справочно
|  | материальные ресурсы, отсутствующие в ФРСН | [8 empty] | 7082399.59
оборудование, отсутствующие в ФРСН
|  | затраты труда рабочих |  |  |  | 1765.651
|  | затраты труда машинистов |  |  |  | 462.1733
Налоги
| ФЗ от 03.08.2018 №303-ФЗ | НДС, 20% | [8 empty] | 2023934.42
|  | Итого | [8 empty] | 12143606.52
|  | Итого по смете | [8 empty] | 12143606.52
Составил
[должность, подпись (инициалы, фамилия)]
Проверил
[должность, подпись (инициалы, фамилия)]

## Смета 133-2
Наименование программного продукта |  |  |  |  | Estimate 2.0
Наименование редакции сметных нормативов |  |  |  |  | Приказ Минстроя России от 30.12.2021 № 1046/пр; Приказ Минстроя России от 04.08.2020 № 421/пр; Приказ Минстроя России от 21.12.2020 № 812/пр; Приказ Минстроя России от 1.12.2020 № 774/пр
Реквизиты приказа Минстроя России об утверждении дополнений и изменений к сметным нормативам |  |  |  |  | Приказ Минстроя России от 18.03.2022 № 378/пр, Приказ Минстроя России от 26.08.2022 № 703/пр, Приказ Минстроя России от 26.10.2022 № 905/пр, Приказ Минстроя России от 27.12.2022 № 1133/пр, Приказ Минстроя России от 10.02.2023 № 84/пр, Приказ Минстроя России от 11.05.2023 № 335/пр, Приказ Минстроя России от 02.08.2023 № 551/пр, Приказ Минстроя России от 14.11.2023 № 817/пр, Приказ Минстроя России от 16.02.2024 № 102/пр, Приказ Минстроя России от 13.05.2024 №323/пр, Приказ Минстроя России от 09.08.2024 №524/пр, Приказ Минстроя России от 07.11.2024 № 747/пр Приказ Минстроя России от 07.07.2022 № 557/пр, Приказ Минстроя России от 30.01.2024 №55/пр; Приказ Минстроя России от 02.09.2021 № 636/пр, Приказ Минстроя России от 26.07.2022 № 611/пр, Приказ Минстроя России от 22.04.2022 № 317/пр
Реквизиты письма Минстроя России об индексах изменения сметной стоимости строительства, включаемые в федеральный реестр сметных нормативов и размещаемые в федеральной государственной информационной системе ценообразования в строительстве, подготовленного в соответствии пунктом 85 Методики расчета индексов изменения сметной стоимости строительства, утвержденной приказом Министерства строительства и жилищно-коммунального хозяйства Российской Федерации от 5 июня 2019 г. N 326/пр строительстве, подготовленного в соответствии с пунктом 85 Методики расчета индексов изменения сметной стоимости строительства, утвержденной приказом Министерства строительства и жилищно-коммунального хозяйства Российской Федерации от 5 июня 2019 г. № 326/пр |  |  |  |  | Письмо Минстроя России от 23.05.2025 № 30038-ИФ/09
Реквизиты нормативного правового акта об утверждении оплаты труда, утверждаемый в соответствии с пунктом 22(1) Правилами мониторинга цен, утвержденными постановлением Правительства Российской Федерации от 23 декабря 2016 N 1452 |  |  |  |  | Постановление Правительства Самарской области от 27.03.2024 № 209
Обоснование принятых текущих цен на строительные ресурсы |  |  |  |  | Сплит-форма аналитики индексов и сметных цен для ценовой зоны Самарская область I кв. 2025 г.
Наименование субъекта Российской Федерации |  |  |  |  | Самарская область
Наименование зоны субъекта Российской Федерации |  |  |  |  | Сергиевский район
"Реконструкция ВЛ-0,4 кВ Ф-1, Ф-2 от КТП СВД-4203/630кВА Сергиевский район Самарская область
(наименование стройки)
"Реконструкция ВЛ-0,4 кВ Ф-1, Ф-2 от КТП СВД-4203/630кВА Сергиевский район Самарская область
(наименование объекта капитального строительства)
ЛОКАЛЬНЫЙ СМЕТНЫЙ РАСЧЕТ (СМЕТА) № ЛС-2
КЛ-0,4кВ
(наименование работ и затрат)
Составлен |  | ресурсно-индексным | методом
Основание |  | 133/Эл-2023-ЭС
(проектная и (или) иная техническая документация)
Составлен(а) в текущем (базисном) уровне цен |  |  | II кв. 2025 г.
Сметная стоимость |  |  | 216,97 | тыс. руб. |  | Средства на оплату труда рабочих |  |  | 48,45 |  | тыс.руб.
в том числе: | [5 empty] | Средства на оплату труда машинистов |  |  | 1,50 |  | тыс.руб.
строительных работ |  |  | 29,62 | тыс.руб. |  | Нормативные затраты труда рабочих |  |  | 137,43981 |  | чел.-ч
монтажных работ |  |  | 187,35 | тыс.руб. |  | Нормативные затраты труда машинистов |  |  | 3,65088 |  | чел.-ч
оборудования |  |  | 0,00 | тыс.руб.
прочих затрат |  |  | 0,00 | тыс.руб.
№ п/п | Обоснование | Наименование работ и затрат | Единица измерения | Количество |  |  | Сметная стоимость, руб.
|  |  |  | на единицу измерения | коэффи-циенты | всего с учетом коэффициентов | на единицу измерения в базисном уровне цен | индекс | на единицу измерения в текущем уровне цен | коэффи-циенты | всего в текущем уровне цен
1 | 2 | 3 | 4 | 5 | 6 | 7 | 8 | 9 | 10 | 11 | 12
Раздел 1. Земляные работы
1 | ГЭСН01-02-057-02 | Разработка грунта вручную в траншеях глубиной до 2 м без креплений с откосами, группа грунтов: 2 | 100 м3 | 0.1308 |  | 0.1308
| 421/пр_2020_прил.10_т.3_п.8_гр.3 | Производство работ осуществляется в стесненных условиях населенных пунктов ЭМ 1,15 ЗТ 1,15 ЗТМ 1,15
| 421/пр_2020_прил.10_т.3_п.4_гр.3 | Производство работ осуществляется в охранной зоне действующей ВЛ, вблизи объектов, находящихся под напряжением, внутри ОКС, внутренняя проводка в которых не обесточена, если это приведет к ограничению действий рабочих в соответствии с требованиями ТБ ЭМ 1,2 ЗТ 1,2 ЗТМ 1,2
| 1 | ОТ (ЗТ) | чел.-ч |  |  | 27.1933 |  |  |  |  | 8405.46
| 1-100-20 | Средний разряд работы 2,0 |  | 154 | 1.35 | 27.1933 |  |  | 309.1 |  | 8405.46
| 2 | ЭМ
|  | ОТм (ЗТм) | чел.-ч
| 4 | М
|  | Итого прямые затраты | [8 empty] | 8405.46
|  | ФОТ | [8 empty] | 8405.46
| Пр/812-001.2 | Земляные работы, выполняемые ручным способом (001.2) | 89 |  | 89 | [5 empty] | 7480.86
| Пр/774-001.2 | Земляные работы, выполняемые ручным способом (001.2) | 40 |  | 40 | [5 empty] | 3362.18
|  | Всего по позиции | [6 empty] | 147159.79 |  | 19248.5
2 | ГЭСН01-02-061-01 | Засыпка вручную траншей, пазух котлованов и ям, группа грунтов: 1 | 100 м3 | 0.088 |  | 0.088
| 421/пр_2020_прил.10_т.3_п.8_гр.3 | Производство работ осуществляется в стесненных условиях населенных пунктов ЭМ 1,15 ЗТ 1,15 ЗТМ 1,15
| 421/пр_2020_прил.10_т.3_п.4_гр.3 | Производство работ осуществляется в охранной зоне действующей ВЛ, вблизи объектов, находящихся под напряжением, внутри ОКС, внутренняя проводка в которых не обесточена, если это приведет к ограничению действий рабочих в соответствии с требованиями ТБ ЭМ 1,2 ЗТ 1,2 ЗТМ 1,2
| 1 | ОТ (ЗТ) | чел.-ч |  |  | 10.5138 |  |  |  |  | 3115.66
| 1-100-15 | Средний разряд работы 1,5 |  | 88.5 | 1.35 | 10.5138 |  |  | 296.34 |  | 3115.66
| 2 | ЭМ
|  | ОТм (ЗТм) | чел.-ч
| 4 | М
|  | Итого прямые затраты | [8 empty] | 3115.66
2.1 | 45-1 | Погрузка в автотранспортное средство: грунт растительного слоя (земля, перегной) | 1т груза | 6.3 |  | 6.3 |  |  | 87.54 |  | 551.5
2.2 | 01-20-1-01-0026 | Перевозка грузов I класса автомобилями бортовыми грузоподъемностью до 20 т по дорогам с усовершенствованным (асфальтобетонным, цементобетонным, железобетонным, обработанным органическим вяжущим) дорожным покрытием на расстояние 26 км | 1т груза | 6.3 |  | 6.3 |  |  | 406.83 |  | 2563.03
|  | ФОТ | [8 empty] | 3115.66
| Пр/812-001.2 | Земляные работы, выполняемые ручным способом (001.2) | 89 |  | 89 | [5 empty] | 2772.94
| Пр/774-001.2 | Земляные работы, выполняемые ручным способом (001.2) | 40 |  | 40 | [5 empty] | 1246.26
|  | Всего по позиции | [6 empty] | 116470.34 |  | 10249.39
|  | Итого прямые затраты по разделу 1. Земляные работы | [8 empty] | 14635.65
в том числе
|  | оплата труда (ОТ) | [8 empty] | 11521.12
эксплуатация машин и механизмов
оплата труда машинистов (ОТм)
|  | материальные ресурсы | [8 empty] | 551.5
|  | перевозка | [8 empty] | 2563.03
|  | Итого ФОТ | [8 empty] | 11521.12
|  | Итого накладные расходы | [8 empty] | 10253.8
|  | Итого сметная прибыль | [8 empty] | 4608.44
Итого оборудование
|  | Итого прочие затраты | [8 empty] | 0
|  | Итого по разделу 1. Земляные работы | [8 empty] | 29497.89
Справочно
материальные ресурсы, отсутствующие в ФРСН
оборудование, отсутствующее в ФРСН
|  | затраты труда рабочих |  |  |  | 37.7071
затраты труда машинистов
Раздел 2. Строительные рабооты
3 | ГЭСНм08-02-231-05 | Прокладка труб гофрированных ПВХ в земле для защиты одного кабеля диаметром: 110 мм | 100 м | 0.2 |  | 0.2
| 421/пр_2020_прил.10_т.3_п.8_гр.3 | Производство работ осуществляется в стесненных условиях населенных пунктов ЭМ 1,15 ЗТ 1,15 ЗТМ 1,15
| 421/пр_2020_прил.10_т.3_п.4_гр.3 | Производство работ осуществляется в охранной зоне действующей ВЛ, вблизи объектов, находящихся под напряжением, внутри ОКС, внутренняя проводка в которых не обесточена, если это приведет к ограничению действий рабочих в соответствии с требованиями ТБ ЭМ 1,2 ЗТ 1,2 ЗТМ 1,2
| 1 | ОТ (ЗТ) | чел.-ч |  |  | 1.7388 |  |  |  |  | 528.6
| 1-100-18 | Средний разряд работы 1,8 |  | 6.44 | 1.35 | 1.7388 |  |  | 304 |  | 528.6
| 2 | ЭМ | [8 empty] | 10.22
|  | ОТм (ЗТм) | чел.-ч |  |  | 0.0162 |  |  |  |  | 6.16
| 91.14.02-001 | Автомобили бортовые, грузоподъемность до 5 т | маш.-ч | 0.06 | 1.35 | 0.0162 |  |  | 630.75 |  | 10.22
| 4-100-040 | Трудозатраты машинистов разряд 4 | чел.ч | 0.06 | 1.35 | 0.0162 |  |  | 380 |  | 6.16
| 4 | М
|  | Итого прямые затраты | [8 empty] | 544.98
3.1 | 421/пр_2020_п.75_пп.а | Сметная стоимость вспомогательных ненормируемых материальных ресурсов, не учтенная в сметной норме, 2% | % | 2 |  | 2 |  |  |  |  | 7.83
|  | ФОТ | [8 empty] | 534.76
| Пр/812-049.3 | Электротехнические установки на других объектах (049.3) | 97 |  | 97 | [5 empty] | 518.72
| Пр/774-049.3 | Электротехнические установки на других объектах (049.3) | 51 |  | 51 | [5 empty] | 272.73
|  | Всего по позиции | [6 empty] | 6721.3 |  | 1344.26
|  | Итого прямые затраты по разделу 2. Строительные рабооты | [8 empty] | 552.81
в том числе
|  | оплата труда (ОТ) | [8 empty] | 528.6
|  | эксплуатация машин и механизмов | [8 empty] | 10.22
|  | оплата труда машинистов (ОТм) | [8 empty] | 6.16
|  | материальные ресурсы | [8 empty] | 7.83
перевозка
|  | Итого ФОТ | [8 empty] | 534.76
|  | Итого накладные расходы | [8 empty] | 518.72
|  | Итого сметная прибыль | [8 empty] | 272.73
Итого оборудование
|  | Итого прочие затраты | [8 empty] | 0
|  | Итого по разделу 2. Строительные рабооты | [8 empty] | 1344.26
Справочно
материальные ресурсы, отсутствующие в ФРСН
оборудование, отсутствующее в ФРСН
|  | затраты труда рабочих |  |  |  | 1.7388
|  | затраты труда машинистов |  |  |  | 0.0162
Раздел 3. Монтажные работы
4 | ГЭСНм08-02-407-03 | Труба стальная по установленным конструкциям, по стенам с креплением скобами, диаметр: до 50 мм | 100 м | 0.15 |  | 0.15
| 421/пр_2020_прил.10_т.3_п.4_гр.3 | Производство работ осуществляется в охранной зоне действующей ВЛ, вблизи объектов, находящихся под напряжением, внутри ОКС, внутренняя проводка в которых не обесточена, если это приведет к ограничению действий рабочих в соответствии с требованиями ТБ ЭМ 1,2 ЗТ 1,2 ЗТМ 1,2
| Пр421-10-2-9 (ГЭСН, ГЭСНм, | Производство работ осуществляется в стесненных условиях ЭМ 1,15 ЗТ 1,15 ЗТМ 1,15
| 1 | ОТ (ЗТ) | чел.-ч |  |  | 7.8494 |  |  |  |  | 2915.99
| 1-100-38 | Средний разряд работы 3,8 |  | 37.92 | 1.38 | 7.8494 |  |  | 371.49 |  | 2915.99
| 2 | ЭМ | [8 empty] | 386.39
|  | ОТм (ЗТм) | чел.-ч |  |  | 0.30222 |  |  |  |  | 134.55
| 91.05.05-015 | Краны на автомобильном ходу, грузоподъемность 16 т | маш.-ч | 0.73 | 1.38 | 0.15111 |  |  | 1684.01 |  | 254.47
| 4-100-060 | Трудозатраты машинистов разряд 6 | чел.ч | 0.73 | 1.38 | 0.15111 |  |  | 510.44 |  | 77.13
| 91.14.02-001 | Автомобили бортовые, грузоподъемность до 5 т | маш.-ч | 0.73 | 1.38 | 0.15111 |  |  | 630.75 |  | 95.31
| 4-100-040 | Трудозатраты машинистов разряд 4 | чел.ч | 0.73 | 1.38 | 0.15111 |  |  | 380 |  | 57.42
| 91.17.04-233 | Аппараты сварочные для ручной дуговой сварки, сварочный ток до 350 А | маш.-ч | 5.14 | 1.38 | 1.064 |  |  | 34.41 |  | 36.61
| 4 | М | [8 empty] | 382.5
| 01.7.06.11-0021 | Ленты герметизирующие на основе фторопласта-4Д, антикоррозийностойкие, с липким слоем с одной стороны для уплотнения неподвижных резьбовых соединений трубопроводов, ширина 10 мм, толщина 0,1 мм | кг | 0.034 |  | 0.0051 | 911.59 | 1.93 | 1759.37 |  | 8.97
| 01.7.11.07-0227 | Электроды сварочные для сварки низколегированных и углеродистых сталей УОНИ 13/45, Э42А, диаметр 4-5 мм | кг | 1.05 |  | 0.1575 | 155.63 | 0.99 | 154.07 |  | 24.27
| 01.7.15.07-0014 | Дюбели распорные полипропиленовые | 100 шт | 0.82 |  | 0.123 | 41.71 | 1.28 | 53.39 |  | 6.57
| 14.4.02.04-0142 | Краска масляная МА-0115, мумия, сурик железный | кг | 3.9 |  | 0.585 | 79.88 | 1.6 | 127.81 |  | 74.77
| 20.1.02.23-0082 | Перемычки гибкие, тип ПГС-50 | 10 шт | 0.8 |  | 0.12 | 944.69 | 1.39 | 1313.12 |  | 157.57
| 22.2.02.11-0051 | Гайки установочные заземляющие | 100 шт | 0.65 |  | 0.0975 | 884.19 | 1.28 | 1131.76 |  | 110.35
|  | Итого прямые затраты | [8 empty] | 3819.43
4.1 | 22.2.02.11-0051 | Гайки установочные заземляющие | 100 шт | -0.65 |  | -0.0975 | 884.19 | 1.28 | 1131.76 |  | -110.35
4.2 | 20.1.02.23-0082 | Перемычки гибкие, тип ПГС-50 | 10 шт | -0.8 |  | -0.12 | 944.69 | 1.39 | 1313.12 |  | -157.57
4.3 | 14.4.02.04-0142 | Краска масляная МА-0115, мумия, сурик железный | кг | -3.9 |  | -0.585 | 79.88 | 1.6 | 127.81 |  | -74.77
4.4 | 01.7.15.07-0014 | Дюбели распорные полипропиленовые | 100 шт | -0.82 |  | -0.123 | 41.71 | 1.28 | 53.39 |  | -6.57
4.5 | 01.7.11.07-0227 | Электроды сварочные для сварки низколегированных и углеродистых сталей УОНИ 13/45, Э42А, диаметр 4-5 мм | кг | -1.05 |  | -0.1575 | 155.63 | 0.99 | 154.07 |  | -24.27
4.6 | 01.7.06.11-0021 | Ленты герметизирующие на основе фторопласта-4Д, антикоррозийностойкие, с липким слоем с одной стороны для уплотнения неподвижных резьбовых соединений трубопроводов, ширина 10 мм, толщина 0,1 мм | кг | -0.034 |  | -0.0051 | 911.59 | 1.93 | 1759.37 |  | -8.97
4.7 | 421/пр_2020_п.75_пп.а | Сметная стоимость вспомогательных ненормируемых материальных ресурсов, не учтенная в сметной норме, 2% | % | 2 |  | 2 |  |  |  |  | 42.26
|  | ФОТ | [8 empty] | 3050.54
| Пр/812-049.3 | Электротехнические установки на других объектах (049.3) | 97 |  | 97 | [5 empty] | 2959.02
| Пр/774-049.3 | Электротехнические установки на других объектах (049.3) | 51 |  | 51 | [5 empty] | 1555.78
|  | Всего по позиции | [6 empty] | 53293.27 |  | 7993.99
5 | ГЭСНм08-02-142-01 | Устройство постели при одном кабеле в траншее | 100 м | 0.35 |  | 0.35
| 421/пр_2020_прил.10_т.2_п.5 | Производство работ осуществляется в охранной зоне действующей ВЛ, вблизи объектов, находящихся под напряжением, внутри ОКС, внутренняя проводка в которых не обесточена, если это приведет к ограничению действий рабочих в соответствии с требованиями ТБ ЭМ 1,2 ЗТ 1,2 ЗТМ 1,2
| Пр421-10-2-9 (ГЭСН, ГЭСНм, | Производство работ осуществляется в стесненных условиях ЭМ 1,15 ЗТ 1,15 ЗТМ 1,15
| 1 | ОТ (ЗТ) | чел.-ч |  |  | 2.5599 |  |  |  |  | 950.98
| 1-100-38 | Средний разряд работы 3,8 |  | 5.3 | 1.38 | 2.5599 |  |  | 371.49 |  | 950.98
| 2 | ЭМ | [8 empty] | 1188.14
|  | ОТм (ЗТм) | чел.-ч |  |  | 1.8837 |  |  |  |  | 715.81
| 91.14.02-001 | Автомобили бортовые, грузоподъемность до 5 т | маш.-ч | 3.9 | 1.38 | 1.8837 |  |  | 630.75 |  | 1188.14
| 4-100-040 | Трудозатраты машинистов разряд 4 | чел.ч | 3.9 | 1.38 | 1.8837 |  |  | 380 |  | 715.81
| 4 | М
|  | Итого прямые затраты | [8 empty] | 2854.93
5.1 | 421/пр_2020_п.75_пп.а | Сметная стоимость вспомогательных ненормируемых материальных ресурсов, не учтенная в сметной норме, 2% | % | 2 |  | 2 |  |  |  |  | 13.78
|  | ФОТ | [8 empty] | 1666.79
| Пр/812-049.3 | Электротехнические установки на других объектах (049.3) | 97 |  | 97 | [5 empty] | 1616.79
| Пр/774-049.3 | Электротехнические установки на других объектах (049.3) | 51 |  | 51 | [5 empty] | 850.06
|  | Всего по позиции | [6 empty] | 15244.46 |  | 5335.56
6 | ГЭСНм08-02-141-01 | Кабель до 35 кВ в готовых траншеях без покрытий, масса 1 м: до 1 кг | 100 м | 0.15 |  | 0.15
| 421/пр_2020_прил.10_т.2_п.5 | Производство работ осуществляется в охранной зоне действующей ВЛ, вблизи объектов, находящихся под напряжением, внутри ОКС, внутренняя проводка в которых не обесточена, если это приведет к ограничению действий рабочих в соответствии с требованиями ТБ ЭМ 1,2 ЗТ 1,2 ЗТМ 1,2
| Пр421-10-2-9 (ГЭСН, ГЭСНм, | Производство работ осуществляется в стесненных условиях ЭМ 1,15 ЗТ 1,15 ЗТМ 1,15
| 1 | ОТ (ЗТ) | чел.-ч |  |  | 2.2687 |  |  |  |  | 842.81
| 1-100-38 | Средний разряд работы 3,8 |  | 10.96 | 1.38 | 2.2687 |  |  | 371.49 |  | 842.81
| 2 | ЭМ | [8 empty] | 157.23
|  | ОТм (ЗТм) | чел.-ч |  |  | 0.12834 |  |  |  |  | 57.13
| 91.05.05-015 | Краны на автомобильном ходу, грузоподъемность 16 т | маш.-ч | 0.31 | 1.38 | 0.06417 |  |  | 1684.01 |  | 108.06
| 4-100-060 | Трудозатраты машинистов разряд 6 | чел.ч | 0.31 | 1.38 | 0.06417 |  |  | 510.44 |  | 32.75
| 91.06.01-003 | Домкраты гидравлические, грузоподъемность 63-100 т | маш.-ч | 2.58 | 1.38 | 0.53406 |  |  | 3.11 |  | 1.66
| 91.06.03-061 | Лебедки электрические тяговым усилием до 12,26 кН (1,25 т) | маш.-ч | 2.58 | 1.38 | 0.53406 | 8.84 | 1.49 | 13.17 |  | 7.03
| 91.14.02-001 | Автомобили бортовые, грузоподъемность до 5 т | маш.-ч | 0.31 | 1.38 | 0.06417 |  |  | 630.75 |  | 40.48
| 4-100-040 | Трудозатраты машинистов разряд 4 | чел.ч | 0.31 | 1.38 | 0.06417 |  |  | 380 |  | 24.38
| 4 | М | [8 empty] | 92.43
| 01.7.06.07-0002 | Ленты монтажные из пластмассы для бандажирования проводов, скрепляются пластмассовыми кнопками, ширина 10 мм | 10 м | 0.096 |  | 0.0144 | 37.71 | 1.49 | 56.19 |  | 0.81
| 08.3.07.01-0052 | Прокат стальной горячекатаный полосовой, марки стали Ст3сп, Ст3пс, размеры 50х5 мм | т | 0.001 |  | 0.00015 | 70310.45 | 0.87 | 61170.09 |  | 9.18
| 08.3.08.02-0058 | Уголок стальной горячекатаный равнополочный, марки стали Ст3сп, Ст3пс, ширина полок 35-56 мм, толщина полки 3-5 мм | т | 0.01 |  | 0.0015 |  |  | 51086.55 |  | 76.63
| 14.4.02.04-0142 | Краска масляная МА-0115, мумия, сурик железный | кг | 0.25 |  | 0.0375 | 79.88 | 1.6 | 127.81 |  | 4.79
| 14.4.03.03-0002 | Лак битумный БТ-123 | т | 6e-05 |  | 9e-06 | 82698.14 | 1.37 | 113296.45 |  | 1.02
|  | Итого прямые затраты | [8 empty] | 1149.6
6.1 | 421/пр_2020_п.75_пп.а | Сметная стоимость вспомогательных ненормируемых материальных ресурсов, не учтенная в сметной норме, 2% | % | 2 |  | 2 |  |  |  |  | 12.21
|  | ФОТ | [8 empty] | 899.94
| Пр/812-049.3 | Электротехнические установки на других объектах (049.3) | 97 |  | 97 | [5 empty] | 872.94
| Пр/774-049.3 | Электротехнические установки на других объектах (049.3) | 51 |  | 51 | [5 empty] | 458.97
|  | Всего по позиции | [6 empty] | 16624.8 |  | 2493.72
7 | ГЭСНм08-02-143-01 | Покрытие кабеля, проложенного в траншее: кирпичом одного кабеля | 100 м | 0.15 |  | 0.15
| 421/пр_2020_прил.10_т.2_п.5 | Производство работ осуществляется в охранной зоне действующей ВЛ, вблизи объектов, находящихся под напряжением, внутри ОКС, внутренняя проводка в которых не обесточена, если это приведет к ограничению действий рабочих в соответствии с требованиями ТБ ЭМ 1,2 ЗТ 1,2 ЗТМ 1,2
| Пр421-10-2-9 (ГЭСН, ГЭСНм, | Производство работ осуществляется в стесненных условиях ЭМ 1,15 ЗТ 1,15 ЗТМ 1,15
| 1 | ОТ (ЗТ) | чел.-ч |  |  | 1.0785 |  |  |  |  | 400.64
| 1-100-38 | Средний разряд работы 3,8 |  | 5.21 | 1.38 | 1.0785 |  |  | 371.49 |  | 400.64
| 2 | ЭМ | [8 empty] | 828.94
|  | ОТм (ЗТм) | чел.-ч |  |  | 0.71622 |  |  |  |  | 318.87
| 91.05.05-015 | Краны на автомобильном ходу, грузоподъемность 16 т | маш.-ч | 1.73 | 1.38 | 0.35811 |  |  | 1684.01 |  | 603.06
| 4-100-060 | Трудозатраты машинистов разряд 6 | чел.ч | 1.73 | 1.38 | 0.35811 |  |  | 510.44 |  | 182.79
| 91.14.02-001 | Автомобили бортовые, грузоподъемность до 5 т | маш.-ч | 1.73 | 1.38 | 0.35811 |  |  | 630.75 |  | 225.88
| 4-100-040 | Трудозатраты машинистов разряд 4 | чел.ч | 1.73 | 1.38 | 0.35811 |  |  | 380 |  | 136.08
| 4 | М
|  | Итого прямые затраты | [8 empty] | 1548.45
7.1 | 421/пр_2020_п.75_пп.а | Сметная стоимость вспомогательных ненормируемых материальных ресурсов, не учтенная в сметной норме, 2% | % | 2 |  | 2 |  |  |  |  | 5.81
|  | ФОТ | [8 empty] | 719.51
| Пр/812-049.3 | Электротехнические установки на других объектах (049.3) | 97 |  | 97 | [5 empty] | 697.92
| Пр/774-049.3 | Электротехнические установки на других объектах (049.3) | 51 |  | 51 | [5 empty] | 366.95
|  | Всего по позиции | [6 empty] | 17460.87 |  | 2619.13
8 | ГЭСНм08-02-148-01 | Кабель до 35 кВ в проложенных трубах, блоках и коробах, масса 1 м кабеля: до 1 кг | 100 м | 0.2 |  | 0.2
| 421/пр_2020_прил.10_т.2_п.5 | Производство работ осуществляется в охранной зоне действующей ВЛ, вблизи объектов, находящихся под напряжением, внутри ОКС, внутренняя проводка в которых не обесточена, если это приведет к ограничению действий рабочих в соответствии с требованиями ТБ ЭМ 1,2 ЗТ 1,2 ЗТМ 1,2
| Пр421-10-2-9 (ГЭСН, ГЭСНм, | Производство работ осуществляется в стесненных условиях ЭМ 1,15 ЗТ 1,15 ЗТМ 1,15
| 1 | ОТ (ЗТ) | чел.-ч |  |  | 2.7379 |  |  |  |  | 1017.11
| 1-100-38 | Средний разряд работы 3,8 |  | 9.92 | 1.38 | 2.7379 |  |  | 371.49 |  | 1017.11
| 2 | ЭМ | [8 empty] | 138.56
|  | ОТм (ЗТм) | чел.-ч |  |  | 0.1104 |  |  |  |  | 49.16
| 91.05.05-015 | Краны на автомобильном ходу, грузоподъемность 16 т | маш.-ч | 0.2 | 1.38 | 0.0552 |  |  | 1684.01 |  | 92.96
| 4-100-060 | Трудозатраты машинистов разряд 6 | чел.ч | 0.2 | 1.38 | 0.0552 |  |  | 510.44 |  | 28.18
| 91.06.01-003 | Домкраты гидравлические, грузоподъемность 63-100 т | маш.-ч | 2.4 | 1.38 | 0.6624 |  |  | 3.11 |  | 2.06
| 91.06.03-061 | Лебедки электрические тяговым усилием до 12,26 кН (1,25 т) | маш.-ч | 2.4 | 1.38 | 0.6624 | 8.84 | 1.49 | 13.17 |  | 8.72
| 91.14.02-001 | Автомобили бортовые, грузоподъемность до 5 т | маш.-ч | 0.2 | 1.38 | 0.0552 |  |  | 630.75 |  | 34.82
| 4-100-040 | Трудозатраты машинистов разряд 4 | чел.ч | 0.2 | 1.38 | 0.0552 |  |  | 380 |  | 20.98
| 4 | М | [8 empty] | 152.35
| 01.7.06.07-0002 | Ленты монтажные из пластмассы для бандажирования проводов, скрепляются пластмассовыми кнопками, ширина 10 мм | 10 м | 0.096 |  | 0.0192 | 37.71 | 1.49 | 56.19 |  | 1.08
| 10.3.02.03-0011 | Припои оловянно-свинцовые бессурьмянистые, марка ПОС30 | кг | 0.5 |  | 0.1 | 931.11 | 1.61 | 1499.09 |  | 149.91
| 14.4.03.03-0002 | Лак битумный БТ-123 | т | 6e-05 |  | 1.2e-05 | 82698.14 | 1.37 | 113296.45 |  | 1.36
|  | Итого прямые затраты | [8 empty] | 1357.18
8.1 | 421/пр_2020_п.75_пп.а | Сметная стоимость вспомогательных ненормируемых материальных ресурсов, не учтенная в сметной норме, 2% | % | 2 |  | 2 |  |  |  |  | 14.74
|  | ФОТ | [8 empty] | 1066.27
| Пр/812-049.3 | Электротехнические установки на других объектах (049.3) | 97 |  | 97 | [5 empty] | 1034.28
| Пр/774-049.3 | Электротехнические установки на других объектах (049.3) | 51 |  | 51 | [5 empty] | 543.8
|  | Всего по позиции | [6 empty] | 14750 |  | 2950
9 | ГЭСНм08-02-148-01 | Кабель до 35 кВ в проложенных трубах, блоках и коробах, масса 1 м кабеля: до 1 кг | 100 м | 0.15 |  | 0.15
| 421/пр_2020_прил.10_т.2_п.5 | Производство работ осуществляется в охранной зоне действующей ВЛ, вблизи объектов, находящихся под напряжением, внутри ОКС, внутренняя проводка в которых не обесточена, если это приведет к ограничению действий рабочих в соответствии с требованиями ТБ ЭМ 1,2 ЗТ 1,2 ЗТМ 1,2
| Пр421-10-2-9 (ГЭСН, ГЭСНм, | Производство работ осуществляется в стесненных условиях ЭМ 1,15 ЗТ 1,15 ЗТМ 1,15
| 1 | ОТ (ЗТ) | чел.-ч |  |  | 2.0534 |  |  |  |  | 762.83
| 1-100-38 | Средний разряд работы 3,8 |  | 9.92 | 1.38 | 2.0534 |  |  | 371.49 |  | 762.83
| 2 | ЭМ | [8 empty] | 103.92
|  | ОТм (ЗТм) | чел.-ч |  |  | 0.0828 |  |  |  |  | 36.86
| 91.05.05-015 | Краны на автомобильном ходу, грузоподъемность 16 т | маш.-ч | 0.2 | 1.38 | 0.0414 |  |  | 1684.01 |  | 69.72
| 4-100-060 | Трудозатраты машинистов разряд 6 | чел.ч | 0.2 | 1.38 | 0.0414 |  |  | 510.44 |  | 21.13
| 91.06.01-003 | Домкраты гидравлические, грузоподъемность 63-100 т | маш.-ч | 2.4 | 1.38 | 0.4968 |  |  | 3.11 |  | 1.55
| 91.06.03-061 | Лебедки электрические тяговым усилием до 12,26 кН (1,25 т) | маш.-ч | 2.4 | 1.38 | 0.4968 | 8.84 | 1.49 | 13.17 |  | 6.54
| 91.14.02-001 | Автомобили бортовые, грузоподъемность до 5 т | маш.-ч | 0.2 | 1.38 | 0.0414 |  |  | 630.75 |  | 26.11
| 4-100-040 | Трудозатраты машинистов разряд 4 | чел.ч | 0.2 | 1.38 | 0.0414 |  |  | 380 |  | 15.73
| 4 | М | [8 empty] | 114.26
| 01.7.06.07-0002 | Ленты монтажные из пластмассы для бандажирования проводов, скрепляются пластмассовыми кнопками, ширина 10 мм | 10 м | 0.096 |  | 0.0144 | 37.71 | 1.49 | 56.19 |  | 0.81
| 10.3.02.03-0011 | Припои оловянно-свинцовые бессурьмянистые, марка ПОС30 | кг | 0.5 |  | 0.075 | 931.11 | 1.61 | 1499.09 |  | 112.43
| 14.4.03.03-0002 | Лак битумный БТ-123 | т | 6e-05 |  | 9e-06 | 82698.14 | 1.37 | 113296.45 |  | 1.02
|  | Итого прямые затраты | [8 empty] | 1017.87
9.1 | 421/пр_2020_п.75_пп.а | Сметная стоимость вспомогательных ненормируемых материальных ресурсов, не учтенная в сметной норме, 2% | % | 2 |  | 2 |  |  |  |  | 11.06
|  | ФОТ | [8 empty] | 799.69
| Пр/812-049.3 | Электротехнические установки на других объектах (049.3) | 97 |  | 97 | [5 empty] | 775.7
| Пр/774-049.3 | Электротехнические установки на других объектах (049.3) | 51 |  | 51 | [5 empty] | 407.84
|  | Всего по позиции | [6 empty] | 14749.8 |  | 2212.47
10 | ГЭСНм08-02-147-01 | Кабель до 35 кВ по установленным конструкциям и лоткам с креплением на поворотах и в конце трассы, масса 1 м кабеля: до 1 кг | 100 м | 0.25 |  | 0.25
| 421/пр_2020_прил.10_т.3_п.8_гр.4 | Производство работ осуществляется в стесненных условиях населенных пунктов ЭМ 1,15 ЗТ 1,15 ЗТМ 1,15
| 421/пр_2020_прил.10_т.3_п.4_гр.4 | Производство работ осуществляется в охранной зоне действующей ВЛ, вблизи объектов, находящихся под напряжением, внутри ОКС, внутренняя проводка в которых не обесточена, если это приведет к ограничению действий рабочих в соответствии с требованиями ТБ ЭМ 1,2 ЗТ 1,2 ЗТМ 1,2
| 1 | ОТ (ЗТ) | чел.-ч |  |  | 3.132 |  |  |  |  | 1163.51
| 1-100-38 | Средний разряд работы 3,8 |  | 9.28 | 1.35 | 3.132 |  |  | 371.49 |  | 1163.51
| 2 | ЭМ | [8 empty] | 168.34
|  | ОТм (ЗТм) | чел.-ч |  |  | 0.135 |  |  |  |  | 60.1
| 91.05.05-015 | Краны на автомобильном ходу, грузоподъемность 16 т | маш.-ч | 0.2 | 1.35 | 0.0675 |  |  | 1684.01 |  | 113.67
| 4-100-060 | Трудозатраты машинистов разряд 6 | чел.ч | 0.2 | 1.35 | 0.0675 |  |  | 510.44 |  | 34.45
| 91.06.01-003 | Домкраты гидравлические, грузоподъемность 63-100 т | маш.-ч | 2.2 | 1.35 | 0.7425 |  |  | 3.11 |  | 2.31
| 91.06.03-061 | Лебедки электрические тяговым усилием до 12,26 кН (1,25 т) | маш.-ч | 2.2 | 1.35 | 0.7425 | 8.84 | 1.49 | 13.17 |  | 9.78
| 91.14.02-001 | Автомобили бортовые, грузоподъемность до 5 т | маш.-ч | 0.2 | 1.35 | 0.0675 |  |  | 630.75 |  | 42.58
| 4-100-040 | Трудозатраты машинистов разряд 4 | чел.ч | 0.2 | 1.35 | 0.0675 |  |  | 380 |  | 25.65
| 4 | М | [8 empty] | 124.76
| 01.7.06.07-0002 | Ленты монтажные из пластмассы для бандажирования проводов, скрепляются пластмассовыми кнопками, ширина 10 мм | 10 м | 0.245 |  | 0.06125 | 37.71 | 1.49 | 56.19 |  | 3.44
| 01.7.15.14-0165 | Шурупы самонарезающие стальные с полукруглой головкой и прямым шлицем, остроконечные, диаметр 4 мм, длина 40 мм | т | 0.00011 |  | 2.75e-05 | 99190.96 | 1.28 | 126964.43 |  | 3.49
| 10.3.02.03-0011 | Припои оловянно-свинцовые бессурьмянистые, марка ПОС30 | кг | 0.26 |  | 0.065 | 931.11 | 1.61 | 1499.09 |  | 97.44
| 14.4.03.03-0002 | Лак битумный БТ-123 | т | 0.00072 |  | 0.00018 | 82698.14 | 1.37 | 113296.45 |  | 20.39
|  | Итого прямые затраты | [8 empty] | 1516.71
10.1 | 421/пр_2020_п.75_пп.а | Сметная стоимость вспомогательных ненормируемых материальных ресурсов, не учтенная в сметной норме, 2% | % | 2 |  | 2 |  |  |  |  | 17.24
|  | ФОТ | [8 empty] | 1223.61
| Пр/812-049.3 | Электротехнические установки на других объектах (049.3) | 97 |  | 97 | [5 empty] | 1186.9
| Пр/774-049.3 | Электротехнические установки на других объектах (049.3) | 51 |  | 51 | [5 empty] | 624.04
|  | Всего по позиции | [6 empty] | 13379.56 |  | 3344.89
11 | ГЭСНм08-02-167-01 | Муфта соединительная эпоксидная для 3-5-жильного кабеля напряжением: до 1 кВ, сечение одной жилы до 35 мм2 | шт | 10 |  | 10
| 421/пр_2020_прил.10_т.3_п.4_гр.3 | Производство работ осуществляется в охранной зоне действующей ВЛ, вблизи объектов, находящихся под напряжением, внутри ОКС, внутренняя проводка в которых не обесточена, если это приведет к ограничению действий рабочих в соответствии с требованиями ТБ ЭМ 1,2 ЗТ 1,2 ЗТМ 1,2
| Пр421-10-2-9 (ГЭСН, ГЭСНм, | Производство работ осуществляется в стесненных условиях ЭМ 1,15 ЗТ 1,15 ЗТМ 1,15
| 1 | ОТ (ЗТ) | чел.-ч |  |  | 76.314 |  |  |  |  | 28349.89
| 1-100-38 | Средний разряд работы 3,8 |  | 5.53 | 1.38 | 76.314 |  |  | 371.49 |  | 28349.89
| 2 | ЭМ | [8 empty] | 319.43
|  | ОТм (ЗТм) | чел.-ч |  |  | 0.276 |  |  |  |  | 122.88
| 91.05.05-015 | Краны на автомобильном ходу, грузоподъемность 16 т | маш.-ч | 0.01 | 1.38 | 0.138 |  |  | 1684.01 |  | 232.39
| 4-100-060 | Трудозатраты машинистов разряд 6 | чел.ч | 0.01 | 1.38 | 0.138 |  |  | 510.44 |  | 70.44
| 91.14.02-001 | Автомобили бортовые, грузоподъемность до 5 т | маш.-ч | 0.01 | 1.38 | 0.138 |  |  | 630.75 |  | 87.04
| 4-100-040 | Трудозатраты машинистов разряд 4 | чел.ч | 0.01 | 1.38 | 0.138 |  |  | 380 |  | 52.44
| 4 | М | [8 empty] | 2289.18
| 01.3.01.01-0001 | Бензин авиационный Б-70 | т | 0.0008 |  | 0.008 | 116448.72 | 1.13 | 131587.05 |  | 1052.7
| 01.3.01.05-0009 | Парафин нефтяной твердый Т-1 | т | 2e-05 |  | 0.0002 | 81827.2 | 1.54 | 126013.89 |  | 25.2
| 01.7.06.07-0002 | Ленты монтажные из пластмассы для бандажирования проводов, скрепляются пластмассовыми кнопками, ширина 10 мм | 10 м | 0.024 |  | 0.24 | 37.71 | 1.49 | 56.19 |  | 13.49
| 20.2.01.05-0007 | Гильзы кабельные медные 35 мм | 100 шт | 0.031 |  | 0.31 | 3141.34 | 1.23 | 3863.85 |  | 1197.79
|  | Итого прямые затраты | [8 empty] | 31081.38
11.1 | 421/пр_2020_п.75_пп.а | Сметная стоимость вспомогательных ненормируемых материальных ресурсов, не учтенная в сметной норме, 2% | % | 2 |  | 2 |  |  |  |  | 410.87
11.2 | 51-1 | Погрузка в автотранспортное средство: прочие материалы, детали (с использованием погрузчика) | 1т груза | 0.094 |  | 0.094 |  |  | 508.18 |  | 47.77
11.3 | 01-20-1-01-0020 | Перевозка грузов I класса автомобилями бортовыми грузоподъемностью до 20 т по дорогам с усовершенствованным (асфальтобетонным, цементобетонным, железобетонным, обработанным органическим вяжущим) дорожным покрытием на расстояние 20 км | 1т груза | 0.094 |  | 0.094 |  |  | 382.44 |  | 35.95
11.4 | 51-2 | Разгрузка с автотранспортного средства: прочие материалы, детали (с использованием погрузчика) | 1т груза | 0.094 |  | 0.094 |  |  | 382.69 |  | 35.97
|  | ФОТ | [8 empty] | 28472.77
| Пр/812-049.3 | Электротехнические установки на других объектах (049.3) | 97 |  | 97 | [5 empty] | 27618.59
| Пр/774-049.3 | Электротехнические установки на других объектах (049.3) | 51 |  | 51 | [5 empty] | 14521.11
|  | Всего по позиции | [6 empty] | 7375.16 |  | 73751.64
|  | Итого прямые затраты по разделу 3. Монтажные работы | [8 empty] | 44610.71
в том числе
|  | оплата труда (ОТ) | [8 empty] | 36403.76
|  | эксплуатация машин и механизмов | [8 empty] | 3290.95
|  | оплата труда машинистов (ОТм) | [8 empty] | 1495.36
|  | материальные ресурсы | [8 empty] | 3384.69
|  | перевозка | [8 empty] | 35.95
|  | Итого ФОТ | [8 empty] | 37899.12
|  | Итого накладные расходы | [8 empty] | 36762.14
|  | Итого сметная прибыль | [8 empty] | 19328.55
Итого оборудование
|  | Итого прочие затраты | [8 empty] | 0
|  | Итого по разделу 3. Монтажные работы | [8 empty] | 100701.4
Справочно
материальные ресурсы, отсутствующие в ФРСН
оборудование, отсутствующее в ФРСН
|  | затраты труда рабочих |  |  |  | 97.9939
|  | затраты труда машинистов |  |  |  | 3.6347
Раздел 4. Материалы
12 | КП ВЭЛС исх.п. №122 от 13.03.25 п.541 | Труба ПНД d=110 SDR17, | м | 20 |  | 20 |  |  | 628.9 |  | 12578
|  | Всего по позиции | [6 empty] | 628.9 |  | 12578
13 | КП ВЭЛС исх.п. №122 от 13.03.25 п.783 | Металлорукав МРПИ 50 прим.(упаковка 15 м) | уп. | 1 |  | 1 |  |  | 400 |  | 400
|  | Всего по позиции | [6 empty] | 400 |  | 400
14 | КП ВЭЛС исх.п. №364 от 04.07.25 п.1 | Кабель АВБбШв-1 2х16мм2, | м | 30 |  | 30 |  |  | 425 |  | 12750
|  | Всего по позиции | [6 empty] | 425 |  | 12750
15 | КП ВЭЛС исх.п. №122 от 13.03.25 п.51 | Кабель АВБбШв-1 4х16мм2, | км | 0.045 |  | 0.045 |  |  | 391031.5 |  | 17596.42
|  | Всего по позиции | [6 empty] | 391031.56 |  | 17596.42
16 | КП ВЭЛС исх.п. №364 от 04.07.25 п.2 | Муфта соединительная 2ПСТ(б)-1-16/25 прим, | шт | 2 |  | 2 |  |  | 2910.06 |  | 5820.12
|  | Всего по позиции | [6 empty] | 2910.06 |  | 5820.12
17 | КП ВЭЛС исх.п. №122 от 13.03.25 п.287 | Муфта соединительная 4ПСТ(б)-1-16/25 прим, | шт | 3 |  | 3 |  |  | 2756 |  | 8268
|  | Всего по позиции | [6 empty] | 2756 |  | 8268
18 | КП ВЭЛС исх.п. №122 от 13.03.25 п.288 | Муфта кабельная переходная 4ПКТп(б) (СИП) -1-16/25прим, | шт | 5 |  | 5 |  |  | 1320 |  | 6600
|  | Всего по позиции | [6 empty] | 1320 |  | 6600
19 | КП Э-В НИЛЕД исх. б/н от 11.03.25 п.70 | Дистанционный фиксатор BIC-15.50 | шт | 25 |  | 25 |  |  | 133 |  | 3325
|  | Всего по позиции | [6 empty] | 133 |  | 3325
20 | КП ВЭМ исх.п. №143 от 03.03.25 | Песок | м3 | 4.2 |  | 4.2 |  |  | 2934 |  | 12322.8
|  | Всего по позиции | [6 empty] | 2934 |  | 12322.8
21 | КП ВЭМ исх285 от 08.04.2025 п.169 | Кирпич | шт | 186 |  | 186 |  |  | 31 |  | 5766
|  | Всего по позиции | [6 empty] | 31 |  | 5766
|  | Итого прямые затраты по разделу 4. Материалы | [8 empty] | 85426.34
в том числе
оплата труда (ОТ)
эксплуатация машин и механизмов
оплата труда машинистов (ОТм)
|  | материальные ресурсы | [8 empty] | 85426.34
перевозка
|  | Итого ФОТ | [8 empty] | 0
|  | Итого накладные расходы | [8 empty] | 0
|  | Итого сметная прибыль | [8 empty] | 0
Итого оборудование
|  | Итого прочие затраты | [8 empty] | 0
|  | Итого по разделу 4. Материалы | [8 empty] | 85426.34
Справочно
|  | материальные ресурсы, отсутствующие в ФРСН | [8 empty] | 85426.34
оборудование, отсутствующее в ФРСН
затраты труда рабочих
затраты труда машинистов
ИТОГИ ПО СМЕТЕ
|  | ВСЕГО строительные работы | [8 empty] | 29617.58
в том числе
|  | всего прямые затраты | [8 empty] | 14755.34
в том числе
|  | оплата труда (ОТ) | [8 empty] | 11521.12
эксплуатация машин и механизмов
оплата труда машинистов (ОТм)
|  | материальные ресурсы | [8 empty] | 635.24
|  | перевозка | [8 empty] | 2598.98
|  | всего ФОТ | [8 empty] | 11521.12
|  | всего накладные расходы | [8 empty] | 10253.8
|  | всего сметная прибыль | [8 empty] | 4608.44
|  | ВСЕГО монтажные работы | [8 empty] | 187352.31
в том числе
|  | всего прямые затраты | [8 empty] | 130470.17
в том числе
|  | оплата труда (ОТ) | [8 empty] | 36932.36
|  | эксплуатация машин и механизмов | [8 empty] | 3301.17
|  | оплата труда машинистов (ОТм) | [8 empty] | 1501.52
|  | материальные ресурсы | [8 empty] | 88735.12
перевозка
|  | всего ФОТ | [8 empty] | 38433.88
|  | всего накладные расходы | [8 empty] | 37280.86
|  | всего сметная прибыль | [8 empty] | 19601.28
|  | ВСЕГО по смете | [8 empty] | 216969.89
в том числе
|  | Всего прямые затраты | [8 empty] | 145225.51
в том числе
|  | оплата труда (ОТ) | [8 empty] | 48453.48
|  | эксплуатация машин и механизмов | [8 empty] | 3301.17
|  | оплата труда машинистов (ОТм) | [8 empty] | 1501.52
|  | материальные ресурсы | [8 empty] | 89370.36
|  | перевозка | [8 empty] | 2598.98
|  | Всего ФОТ | [8 empty] | 49955
|  | Всего накладные расходы | [8 empty] | 47534.66
|  | Всего сметная прибыль | [8 empty] | 24209.72
Всего оборудование
Всего прочие затраты
Справочно
|  | материальные ресурсы, отсутствующие в ФРСН | [8 empty] | 85426.34
оборудование, отсутствующие в ФРСН
|  | затраты труда рабочих |  |  |  | 137.4398
|  | затраты труда машинистов |  |  |  | 3.6509
Налоги
| ФЗ от 03.08.2018 №303-ФЗ | НДС, 20% | [8 empty] | 43393.98
|  | Итого | [8 empty] | 260363.87
|  | Итого по смете | [8 empty] | 260363.87
Составил
[должность, подпись (инициалы, фамилия)]
Проверил
[должность, подпись (инициалы, фамилия)]

## Смета 133-3
Наименование программного продукта |  |  |  |  | Estimate 2.0
Наименование редакции сметных нормативов |  |  |  |  | Приказ Минстроя России от 30.12.2021 № 1046/пр; Приказ Минстроя России от 04.08.2020 № 421/пр; Приказ Минстроя России от 21.12.2020 № 812/пр; Приказ Минстроя России от 1.12.2020 № 774/пр
Реквизиты приказа Минстроя России об утверждении дополнений и изменений к сметным нормативам |  |  |  |  | Приказ Минстроя России от 18.03.2022 № 378/пр, Приказ Минстроя России от 26.08.2022 № 703/пр, Приказ Минстроя России от 26.10.2022 № 905/пр, Приказ Минстроя России от 27.12.2022 № 1133/пр, Приказ Минстроя России от 10.02.2023 № 84/пр, Приказ Минстроя России от 11.05.2023 № 335/пр, Приказ Минстроя России от 02.08.2023 № 551/пр, Приказ Минстроя России от 14.11.2023 № 817/пр, Приказ Минстроя России от 16.02.2024 № 102/пр, Приказ Минстроя России от 13.05.2024 №323/пр, Приказ Минстроя России от 09.08.2024 №524/пр, Приказ Минстроя России от 07.11.2024 № 747/пр Приказ Минстроя России от 07.07.2022 № 557/пр, Приказ Минстроя России от 30.01.2024 №55/пр; Приказ Минстроя России от 02.09.2021 № 636/пр, Приказ Минстроя России от 26.07.2022 № 611/пр, Приказ Минстроя России от 22.04.2022 № 317/пр
Реквизиты письма Минстроя России об индексах изменения сметной стоимости строительства, включаемые в федеральный реестр сметных нормативов и размещаемые в федеральной государственной информационной системе ценообразования в строительстве, подготовленного в соответствии пунктом 85 Методики расчета индексов изменения сметной стоимости строительства, утвержденной приказом Министерства строительства и жилищно-коммунального хозяйства Российской Федерации от 5 июня 2019 г. N 326/пр строительстве, подготовленного в соответствии с пунктом 85 Методики расчета индексов изменения сметной стоимости строительства, утвержденной приказом Министерства строительства и жилищно-коммунального хозяйства Российской Федерации от 5 июня 2019 г. № 326/пр |  |  |  |  | Письмо Минстроя России от 23.05.2025 № 30038-ИФ/09
Реквизиты нормативного правового акта об утверждении оплаты труда, утверждаемый в соответствии с пунктом 22(1) Правилами мониторинга цен, утвержденными постановлением Правительства Российской Федерации от 23 декабря 2016 N 1452 |  |  |  |  | Постановление Правительства Самарской области от 27.03.2024 № 209
Обоснование принятых текущих цен на строительные ресурсы |  |  |  |  | Сплит-форма аналитики индексов и сметных цен для ценовой зоны Самарская область I кв. 2025 г.
Наименование субъекта Российской Федерации |  |  |  |  | Самарская область
Наименование зоны субъекта Российской Федерации |  |  |  |  | Сергиевский район
"Реконструкция ВЛ-0,4 кВ Ф-1, Ф-2 от КТП СВД-4203/630кВА Сергиевский район Самарская область
(наименование стройки)
"Реконструкция ВЛ-0,4 кВ Ф-1, Ф-2 от КТП СВД-4203/630кВА Сергиевский район Самарская область
(наименование объекта капитального строительства)
ЛОКАЛЬНЫЙ СМЕТНЫЙ РАСЧЕТ (СМЕТА) № ЛС-3
Уличное освещение по акту
(наименование работ и затрат)
Составлен |  | ресурсно-индексным | методом
Основание |  | 133/ЭЛ-2023
(проектная и (или) иная техническая документация)
Составлен(а) в текущем (базисном) уровне цен |  |  | II кв. 2025 г.
Сметная стоимость |  |  | 681,65 | тыс. руб. |  | Средства на оплату труда рабочих |  |  | 117,54 |  | тыс.руб.
в том числе: | [5 empty] | Средства на оплату труда машинистов |  |  | 43,07 |  | тыс.руб.
строительных работ |  |  | 525,67 | тыс.руб. |  | Нормативные затраты труда рабочих |  |  | 323,99433 |  | чел.-ч
монтажных работ |  |  | 155,98 | тыс.руб. |  | Нормативные затраты труда машинистов |  |  | 100,43226 |  | чел.-ч
оборудования |  |  | 0,00 | тыс.руб.
прочих затрат |  |  | 0,00 | тыс.руб.
№ п/п | Обоснование | Наименование работ и затрат | Единица измерения | Количество |  |  | Сметная стоимость, руб.
|  |  |  | на единицу измерения | коэффи-циенты | всего с учетом коэффициентов | на единицу измерения в базисном уровне цен | индекс | на единицу измерения в текущем уровне цен | коэффи-циенты | всего в текущем уровне цен
1 | 2 | 3 | 4 | 5 | 6 | 7 | 8 | 9 | 10 | 11 | 12
Раздел 1. Демонтажные работы
1 | ГЭСН33-04-014-02 | Установка светильников: с лампами люминесцентными | шт | 51 |  | 51
| 421/пр_2020_прил.10_т.2_п.5 | Производство работ осуществляется в охранной зоне действующей ВЛ, вблизи объектов, находящихся под напряжением, внутри ОКС, внутренняя проводка в которых не обесточена, если это приведет к ограничению действий рабочих в соответствии с требованиями ТБ ЭМ 1,2 ЗТ 1,2 ЗТМ 1,2
| 421/пр_2020_прил.10_т.2_п.9 | Производство работ осуществляется в стесненных условиях населенных пунктов ЭМ 1,15 ЗТ 1,15 ЗТМ 1,15
| 571/пр_2022_п.83_т.2_пп.4 | Демонтаж металлических, металлокомпозитных, композитных конструкций ЭМ 0,7 М 0 ЗТ 0,7 ЗТМ 0,7
| 1 | ОТ (ЗТ) | чел.-ч |  |  | 99.0247 |  |  |  |  | 34680.42
| 1-100-33 | Затраты труда рабочих (Средний разряд - 3,3) |  | 2.01 | 0.966 | 99.0247 |  |  | 350.22 |  | 34680.42
| 2 | ЭМ | [8 empty] | 40114.28
|  | ОТм (ЗТм) | чел.-ч |  |  | 39.9055 |  |  |  |  | 17119.79
| 91.06.06-013 | Автогидроподъемники, высота подъема 22 м | маш.-ч | 0.7 | 0.966 | 34.4862 |  |  | 1064.08 |  | 36696.08
| 4-100-050 | Трудозатраты машинистов разряд 5 | чел.ч | 0.7 | 0.966 | 34.4862 |  |  | 436.71 |  | 15060.47
| 91.14.02-001 | Автомобили бортовые, грузоподъемность до 5 т | маш.-ч | 0.11 | 0.966 | 5.4193 |  |  | 630.75 |  | 3418.2
| 4-100-040 | Трудозатраты машинистов разряд 4 | чел.ч | 0.11 | 0.966 | 5.4193 |  |  | 380 |  | 2059.32
| 4 | М | [8 empty] | 0
| 01.3.01.01-0010 | Бензин-растворитель | кг | 0.06 | 0 | 0 | 160.27 | 1.13 | 181.11 |  | 0
| 01.3.01.06-0038 | Смазка защитная электросетевая | кг | 0.01 | 0 | 0 | 238.29 | 1.54 | 366.97 |  | 0
| 01.7.15.03-0042 | Болты с гайками и шайбами строительные | кг |  |  | 0
| 07.2.07.13 | Хомуты стальные | кг |  |  | 0
| 20.2.06.05 | Кронштейны | кг |  |  | 0
| 20.3.03.04 | Светильники с люминесцентными или ртутными лампами | шт |  |  | 0
| 21.2.03.09 | Провода с резиновой изоляцией | т |  |  | 0
|  | Итого прямые затраты | [8 empty] | 91914.49
|  | ФОТ | [8 empty] | 51800.21
| Пр/812-027.0 | Линии электропередачи (027.0) | 103 |  | 103 | [5 empty] | 53354.22
| Пр/774-027.0 | Линии электропередачи (027.0) | 60 |  | 60 | [5 empty] | 31080.13
|  | Всего по позиции | [6 empty] | 3457.82 |  | 176348.84
|  | Итого прямые затраты по разделу 1. Демонтажные работы | [8 empty] | 91914.49
в том числе
|  | оплата труда (ОТ) | [8 empty] | 34680.42
|  | эксплуатация машин и механизмов | [8 empty] | 40114.28
|  | оплата труда машинистов (ОТм) | [8 empty] | 17119.79
|  | материальные ресурсы | [8 empty] | 0
перевозка
|  | Итого ФОТ | [8 empty] | 51800.21
|  | Итого накладные расходы | [8 empty] | 53354.22
|  | Итого сметная прибыль | [8 empty] | 31080.13
Итого оборудование
|  | Итого прочие затраты | [8 empty] | 0
|  | Итого по разделу 1. Демонтажные работы | [8 empty] | 176348.84
Справочно
материальные ресурсы, отсутствующие в ФРСН
оборудование, отсутствующее в ФРСН
|  | затраты труда рабочих |  |  |  | 99.0247
|  | затраты труда машинистов |  |  |  | 39.9055
Раздел 2. Освещение
2 | ГЭСН33-04-014-02 | Установка светильников: с лампами люминесцентными | шт | 51 |  | 51
| 421/пр_2020_прил.10_т.2_п.5р.3 | Производство работ осуществляется в охранной зоне действующей ВЛ, вблизи объектов, находящихся под напряжением, внутри ОКС, внутренняя проводка в которых не обесточена, если это приведет к ограничению действий рабочих в соответствии с требованиями ТБ ЭМ 1,2 ЗТ 1,2 ЗТМ 1,2
| 421/пр_2020_прил.10_т.2_п.9р.3 | Производство работ осуществляется в стесненных условиях населенных пунктов ЭМ 1,15 ЗТ 1,15 ЗТМ 1,15
| 1 | ОТ (ЗТ) | чел.-ч |  |  | 141.4638 |  |  |  |  | 49543.45
| 1-100-33 | Затраты труда рабочих (Средний разряд - 3,3) |  | 2.01 | 1.38 | 141.4638 |  |  | 350.22 |  | 49543.45
| 2 | ЭМ | [8 empty] | 57306.11
|  | ОТм (ЗТм) | чел.-ч |  |  | 57.0078 |  |  |  |  | 24456.83
| 91.06.06-013 | Автогидроподъемники, высота подъема 22 м | маш.-ч | 0.7 | 1.38 | 49.266 |  |  | 1064.08 |  | 52422.97
| 4-100-050 | Трудозатраты машинистов разряд 5 | чел.ч | 0.7 | 1.38 | 49.266 |  |  | 436.71 |  | 21514.95
| 91.14.02-001 | Автомобили бортовые, грузоподъемность до 5 т | маш.-ч | 0.11 | 1.38 | 7.7418 |  |  | 630.75 |  | 4883.14
| 4-100-040 | Трудозатраты машинистов разряд 4 | чел.ч | 0.11 | 1.38 | 7.7418 |  |  | 380 |  | 2941.88
| 4 | М | [8 empty] | 741.35
| 01.3.01.01-0010 | Бензин-растворитель | кг | 0.06 |  | 3.06 | 160.27 | 1.13 | 181.11 |  | 554.2
| 01.3.01.06-0038 | Смазка защитная электросетевая | кг | 0.01 |  | 0.51 | 238.29 | 1.54 | 366.97 |  | 187.15
| 01.7.15.03-0042 | Болты с гайками и шайбами строительные | кг |  |  | 0
| 07.2.07.13 | Хомуты стальные | кг |  |  | 0
| 20.2.06.05 | Кронштейны | кг |  |  | 0
| 20.3.03.04 | Светильники с люминесцентными или ртутными лампами | шт |  |  | 0
| 21.2.03.09 | Провода с резиновой изоляцией | т |  |  | 0
|  | Итого прямые затраты | [8 empty] | 132047.74
|  | ФОТ | [8 empty] | 74000.28
| Пр/812-027.0 | Линии электропередачи (027.0) | 103 |  | 103 | [5 empty] | 76220.29
| Пр/774-027.0 | Линии электропередачи (027.0) | 60 |  | 60 | [5 empty] | 44400.17
|  | Всего по позиции | [6 empty] | 4954.28 |  | 252668.2
|  | Итого прямые затраты по разделу 2. Освещение | [8 empty] | 132047.74
в том числе
|  | оплата труда (ОТ) | [8 empty] | 49543.45
|  | эксплуатация машин и механизмов | [8 empty] | 57306.11
|  | оплата труда машинистов (ОТм) | [8 empty] | 24456.83
|  | материальные ресурсы | [8 empty] | 741.35
перевозка
|  | Итого ФОТ | [8 empty] | 74000.28
|  | Итого накладные расходы | [8 empty] | 76220.29
|  | Итого сметная прибыль | [8 empty] | 44400.17
Итого оборудование
|  | Итого прочие затраты | [8 empty] | 0
|  | Итого по разделу 2. Освещение | [8 empty] | 252668.2
Справочно
материальные ресурсы, отсутствующие в ФРСН
оборудование, отсутствующее в ФРСН
|  | затраты труда рабочих |  |  |  | 141.4638
|  | затраты труда машинистов |  |  |  | 57.0078
Раздел 3. Монтажные работы
3 | ГЭСНм08-01-061-01 | Предохранитель | шт | 51 |  | 51
| 421/пр_2020_прил.10_т.2_п.5р.4 | Производство работ осуществляется в охранной зоне действующей ВЛ, вблизи объектов, находящихся под напряжением, внутри ОКС, внутренняя проводка в которых не обесточена, если это приведет к ограничению действий рабочих в соответствии с требованиями ТБ ЭМ 1,2 ЗТ 1,2 ЗТМ 1,2
| 421/пр_2020_прил.10_т.2_п.9 | Производство работ осуществляется в стесненных условиях населенных пунктов ЭМ 1,15 ЗТ 1,15 ЗТМ 1,15
| ОП п.1.8.3 | При производстве работ на высоте св. 2 до 8 м ОТ 1,05 ЗТ 1,05
| 1 | ОТ (ЗТ) | чел.-ч |  |  | 83.5059 |  |  |  |  | 33318.84
| 1-100-40 | Затраты труда рабочих (Средний разряд - 4) |  | 1.13 | 1.449 | 83.5059 |  |  | 380 | 1.05 | 33318.84
| 2 | ЭМ | [8 empty] | 3316.74
|  | ОТм (ЗТм) | чел.-ч |  |  | 3.519 |  |  |  |  | 1490.89
| 91.05.05-015 | Краны на автомобильном ходу, грузоподъемность 16 т | маш.-ч | 0.02 | 1.38 | 1.4076 |  |  | 1684.01 |  | 2370.41
| 4-100-060 | Трудозатраты машинистов разряд 6 | чел.ч | 0.02 | 1.38 | 1.4076 |  |  | 510.44 |  | 718.5
| 91.06.03-058 | Лебедки электрические тяговым усилием 156,96 кН (16 т) | маш.-ч | 0.01 | 1.38 | 0.7038 | 55.78 | 1.49 | 83.11 |  | 58.49
| 4-100-030 | Трудозатраты машинистов разряд 3 | чел.ч | 0.01 | 1.38 | 0.7038 |  |  | 337.46 |  | 237.5
| 91.14.02-001 | Автомобили бортовые, грузоподъемность до 5 т | маш.-ч | 0.02 | 1.38 | 1.4076 |  |  | 630.75 |  | 887.84
| 4-100-040 | Трудозатраты машинистов разряд 4 | чел.ч | 0.02 | 1.38 | 1.4076 |  |  | 380 |  | 534.89
| 4 | М | [8 empty] | 6920.22
| 01.7.15.03-0042 | Болты с гайками и шайбами строительные | кг | 0.14 |  | 7.14 | 174.93 | 1.16 | 202.92 |  | 1448.85
| 08.3.08.02-0058 | Уголок стальной горячекатаный равнополочный, марки стали Ст3сп, Ст3пс, ширина полок 35-56 мм, толщина полки 3-5 мм | т | 0.0021 |  | 0.1071 |  |  | 51086.55 |  | 5471.37
|  | Итого прямые затраты | [8 empty] | 45046.69
3.1 | 08.3.08.02-0058 | Уголок стальной горячекатаный равнополочный, марки стали Ст3сп, Ст3пс, ширина полок 35-56 мм, толщина полки 3-5 мм | т | -0.0021 |  | -0.1071 |  |  | 51086.55 |  | -5471.37
3.2 | 421/пр_2020_п.75_пп.а | Сметная стоимость вспомогательных ненормируемых материальных ресурсов, не учтенная в сметной норме, 2% | % | 2 |  | 2 |  |  |  |  | 437.99
|  | ФОТ | [8 empty] | 34809.73
| Пр/812-049.3 | Электротехнические установки на других объектах (049.3) | 97 |  | 97 | [5 empty] | 33765.44
| Пр/774-049.3 | Электротехнические установки на других объектах (049.3) | 51 |  | 51 | [5 empty] | 17752.96
|  | Всего по позиции | [6 empty] | 1794.74 |  | 91531.71
|  | Итого прямые затраты по разделу 3. Монтажные работы | [8 empty] | 40013.31
в том числе
|  | оплата труда (ОТ) | [8 empty] | 33318.84
|  | эксплуатация машин и механизмов | [8 empty] | 3316.74
|  | оплата труда машинистов (ОТм) | [8 empty] | 1490.89
|  | материальные ресурсы | [8 empty] | 1886.84
перевозка
|  | Итого ФОТ | [8 empty] | 34809.73
|  | Итого накладные расходы | [8 empty] | 33765.44
|  | Итого сметная прибыль | [8 empty] | 17752.96
Итого оборудование
|  | Итого прочие затраты | [8 empty] | 0
|  | Итого по разделу 3. Монтажные работы | [8 empty] | 91531.71
Справочно
материальные ресурсы, отсутствующие в ФРСН
оборудование, отсутствующее в ФРСН
|  | затраты труда рабочих |  |  |  | 83.5059
|  | затраты труда машинистов |  |  |  | 3.519
Раздел 4. Материалы
4 | КП Э-В НИЛЕД от 11.03.25 п.23 | Зажим ответвительный P 616 R, | шт | 102 |  | 102 |  |  | 318 |  | 32436
|  | Всего по позиции | [6 empty] | 318 |  | 32436
5 | КП ВЭЛС исх.п. №122 от 13.03.25 п.111 | Кабель ВВГнг(А) 3х1,5, | км | 0.128 |  | 0.128 |  |  | 93000 |  | 11904
|  | Всего по позиции | [6 empty] | 93000 |  | 11904
6 | КП Э-В НИЛЕД от 11.03.25 п.61 | Плавкий предохранитель (gG 10,3Х38 4A) | шт | 51 |  | 51 |  |  | 259 |  | 13209
|  | Всего по позиции | [6 empty] | 259 |  | 13209
7 | КП Э-В ВК от 11.03.25 п31 | Ограничитель мощности (PF 6P) | шт | 51 |  | 51 |  |  | 798 |  | 40698
|  | Всего по позиции | [6 empty] | 798 |  | 40698
8 | КП Э-В НИЛЕД от 11.03.25 п.30 | Зажим соединительный CD35, | шт | 51 |  | 51 |  |  | 211 |  | 10761
|  | Всего по позиции | [6 empty] | 211 |  | 10761
9 | КП Э-В НИЛЕД исх. б/н от 11.03.25 п.27 | Зажим ответвительный Р72, | шт | 51 |  | 51 |  |  | 497 |  | 25347
|  | Всего по позиции | [6 empty] | 497 |  | 25347
10 | КП ВЭМ исх.п. №285 от 08.04.25 п.180 | Зажим KZP-2, | шт | 51 |  | 51 |  |  | 206.67 |  | 10540.17
|  | Всего по позиции | [6 empty] | 206.67 |  | 10540.17
11 | КП ВЭЛС исх.п. №122 от 13.03.25 п.405 | Заземляющий проводник ЗП-1М, | шт | 51 |  | 51 |  |  | 317.81 |  | 16208.31
|  | Всего по позиции | [6 empty] | 317.81 |  | 16208.31
|  | Итого прямые затраты по разделу 4. Материалы | [8 empty] | 161103.48
в том числе
оплата труда (ОТ)
эксплуатация машин и механизмов
оплата труда машинистов (ОТм)
|  | материальные ресурсы | [8 empty] | 161103.48
перевозка
|  | Итого ФОТ | [8 empty] | 0
|  | Итого накладные расходы | [8 empty] | 0
|  | Итого сметная прибыль | [8 empty] | 0
Итого оборудование
|  | Итого прочие затраты | [8 empty] | 0
|  | Итого по разделу 4. Материалы | [8 empty] | 161103.48
Справочно
|  | материальные ресурсы, отсутствующие в ФРСН | [8 empty] | 161103.48
оборудование, отсутствующее в ФРСН
затраты труда рабочих
затраты труда машинистов
ИТОГИ ПО СМЕТЕ
|  | ВСЕГО строительные работы | [8 empty] | 525673.35
в том числе
|  | всего прямые затраты | [8 empty] | 320618.54
в том числе
|  | оплата труда (ОТ) | [8 empty] | 84223.87
|  | эксплуатация машин и механизмов | [8 empty] | 97420.39
|  | оплата труда машинистов (ОТм) | [8 empty] | 41576.62
|  | материальные ресурсы | [8 empty] | 97397.66
перевозка
|  | всего ФОТ | [8 empty] | 125800.49
|  | всего накладные расходы | [8 empty] | 129574.51
|  | всего сметная прибыль | [8 empty] | 75480.3
|  | ВСЕГО монтажные работы | [8 empty] | 155978.88
в том числе
|  | всего прямые затраты | [8 empty] | 104460.48
в том числе
|  | оплата труда (ОТ) | [8 empty] | 33318.84
|  | эксплуатация машин и механизмов | [8 empty] | 3316.74
|  | оплата труда машинистов (ОТм) | [8 empty] | 1490.89
|  | материальные ресурсы | [8 empty] | 66334.01
перевозка
|  | всего ФОТ | [8 empty] | 34809.73
|  | всего накладные расходы | [8 empty] | 33765.44
|  | всего сметная прибыль | [8 empty] | 17752.96
|  | ВСЕГО по смете | [8 empty] | 681652.23
в том числе
|  | Всего прямые затраты | [8 empty] | 425079.02
в том числе
|  | оплата труда (ОТ) | [8 empty] | 117542.71
|  | эксплуатация машин и механизмов | [8 empty] | 100737.13
|  | оплата труда машинистов (ОТм) | [8 empty] | 43067.51
|  | материальные ресурсы | [8 empty] | 163731.67
перевозка
|  | Всего ФОТ | [8 empty] | 160610.22
|  | Всего накладные расходы | [8 empty] | 163339.95
|  | Всего сметная прибыль | [8 empty] | 93233.26
Всего оборудование
Всего прочие затраты
Справочно
|  | материальные ресурсы, отсутствующие в ФРСН | [8 empty] | 161103.48
оборудование, отсутствующие в ФРСН
|  | затраты труда рабочих |  |  |  | 323.9943
|  | затраты труда машинистов |  |  |  | 100.4323
Налоги
| ФЗ от 03.08.2018 №303-ФЗ | НДС, 20% | [8 empty] | 136330.45
|  | Итого | [8 empty] | 817982.68
|  | Итого по смете | [8 empty] | 817982.68
Составил
[должность, подпись (инициалы, фамилия)]
Проверил
[должность, подпись (инициалы, фамилия)]

## Смета 133-4
Наименование программного продукта |  |  |  |  | Estimate 2.0
Наименование редакции сметных нормативов |  |  |  |  | Приказ Минстроя России от 30.12.2021 № 1046/пр; Приказ Минстроя России от 04.08.2020 № 421/пр; Приказ Минстроя России от 21.12.2020 № 812/пр; Приказ Минстроя России от 1.12.2020 № 774/пр
Реквизиты приказа Минстроя России об утверждении дополнений и изменений к сметным нормативам |  |  |  |  | Приказ Минстроя России от 18.03.2022 № 378/пр, Приказ Минстроя России от 26.08.2022 № 703/пр, Приказ Минстроя России от 26.10.2022 № 905/пр, Приказ Минстроя России от 27.12.2022 № 1133/пр, Приказ Минстроя России от 10.02.2023 № 84/пр, Приказ Минстроя России от 11.05.2023 № 335/пр, Приказ Минстроя России от 02.08.2023 № 551/пр, Приказ Минстроя России от 14.11.2023 № 817/пр, Приказ Минстроя России от 16.02.2024 № 102/пр, Приказ Минстроя России от 13.05.2024 №323/пр, Приказ Минстроя России от 09.08.2024 №524/пр, Приказ Минстроя России от 07.11.2024 № 747/пр Приказ Минстроя России от 07.07.2022 № 557/пр, Приказ Минстроя России от 30.01.2024 №55/пр; Приказ Минстроя России от 02.09.2021 № 636/пр, Приказ Минстроя России от 26.07.2022 № 611/пр, Приказ Минстроя России от 22.04.2022 № 317/пр
Реквизиты письма Минстроя России об индексах изменения сметной стоимости строительства, включаемые в федеральный реестр сметных нормативов и размещаемые в федеральной государственной информационной системе ценообразования в строительстве, подготовленного в соответствии пунктом 85 Методики расчета индексов изменения сметной стоимости строительства, утвержденной приказом Министерства строительства и жилищно-коммунального хозяйства Российской Федерации от 5 июня 2019 г. N 326/пр строительстве, подготовленного в соответствии с пунктом 85 Методики расчета индексов изменения сметной стоимости строительства, утвержденной приказом Министерства строительства и жилищно-коммунального хозяйства Российской Федерации от 5 июня 2019 г. № 326/пр |  |  |  |  | Письмо Минстроя России от 23.05.2025 № 30038-ИФ/09
Реквизиты нормативного правового акта об утверждении оплаты труда, утверждаемый в соответствии с пунктом 22(1) Правилами мониторинга цен, утвержденными постановлением Правительства Российской Федерации от 23 декабря 2016 N 1452 |  |  |  |  | Постановление Правительства Самарской области от 27.03.2024 № 209
Обоснование принятых текущих цен на строительные ресурсы |  |  |  |  | Сплит-форма аналитики индексов и сметных цен для ценовой зоны Самарская область I кв. 2025 г.
Наименование субъекта Российской Федерации |  |  |  |  | Самарская область
Наименование зоны субъекта Российской Федерации |  |  |  |  | Сергиевский район
"Реконструкция ВЛ-0,4 кВ Ф-1, Ф-2 от КТП СВД-4203/630кВА Сергиевский район Самарская область
(наименование стройки)
"Реконструкция ВЛ-0,4 кВ Ф-1, Ф-2 от КТП СВД-4203/630кВА Сергиевский район Самарская область
(наименование объекта капитального строительства)
ЛОКАЛЬНЫЙ СМЕТНЫЙ РАСЧЕТ (СМЕТА) № ЛС-4
Коммерческий учет.
(наименование работ и затрат)
Составлен |  | ресурсно-индексным | методом
Основание |  | 133/ЭЛ-2023
(проектная и (или) иная техническая документация)
Составлен(а) в текущем (базисном) уровне цен |  |  | II кв. 2025 г.
Сметная стоимость |  |  | 2841,45 | тыс. руб. |  | Средства на оплату труда рабочих |  |  | 83,66 |  | тыс.руб.
в том числе: | [5 empty] | Средства на оплату труда машинистов |  |  | 2,70 |  | тыс.руб.
строительных работ |  |  | 2578,66 | тыс.руб. |  | Нормативные затраты труда рабочих |  |  | 196,518312 |  | чел.-ч
монтажных работ |  |  | 262,79 | тыс.руб. |  | Нормативные затраты труда машинистов |  |  | 6,153192 |  | чел.-ч
оборудования |  |  | 0,00 | тыс.руб.
прочих затрат |  |  | 0,00 | тыс.руб.
№ п/п | Обоснование | Наименование работ и затрат | Единица измерения | Количество |  |  | Сметная стоимость, руб.
|  |  |  | на единицу измерения | коэффи-циенты | всего с учетом коэффициентов | на единицу измерения в базисном уровне цен | индекс | на единицу измерения в текущем уровне цен | коэффи-циенты | всего в текущем уровне цен
1 | 2 | 3 | 4 | 5 | 6 | 7 | 8 | 9 | 10 | 11 | 12
Раздел 1. Монтажные работы в РУ-0,4кВ в РУ-0,4кВ
1 | ГЭСНм08-03-600-02 | Счетчики, устанавливаемые на готовом основании: трехфазные | шт | 4 |  | 4
| 421/пр_2020_прил.10_т.3_п.5_гр.3 | Производство работ осуществляется внутри работающих трансформаторных и распределительных подстанций, электропомещениях (щитовые, пультовые, подстанции, реакторные и т.д. ) с действующим электрооборудованием или кабельными линиями под напряжением ЭМ 1,35 ЗТ 1,35 ЗТМ 1,35
| 1 | ОТ (ЗТ) | чел.-ч |  |  | 3.78 |  |  |  |  | 1479.27
| 1-100-42 | Средний разряд работы 4,2 |  | 0.7 | 1.35 | 3.78 |  |  | 391.34 |  | 1479.27
| 2 | ЭМ | [8 empty] | 125
|  | ОТм (ЗТм) | чел.-ч |  |  | 0.108 |  |  |  |  | 48.08
| 91.05.05-015 | Краны на автомобильном ходу, грузоподъемность 16 т | маш.-ч | 0.01 | 1.35 | 0.054 |  |  | 1684.01 |  | 90.94
| 4-100-060 | Трудозатраты машинистов разряд 6 | чел.ч | 0.01 | 1.35 | 0.054 |  |  | 510.44 |  | 27.56
| 91.14.02-001 | Автомобили бортовые, грузоподъемность до 5 т | маш.-ч | 0.01 | 1.35 | 0.054 |  |  | 630.75 |  | 34.06
| 4-100-040 | Трудозатраты машинистов разряд 4 | чел.ч | 0.01 | 1.35 | 0.054 |  |  | 380 |  | 20.52
| 4 | М | [8 empty] | 19.57
| 01.7.15.04-0011 | Винты стальные с полукруглой головкой, длина 50 мм | т | 3e-05 |  | 0.00012 | 127406 | 1.28 | 163079.68 |  | 19.57
|  | Итого прямые затраты | [8 empty] | 1671.92
1.1 | 421/пр_2020_п.75_пп.а | Сметная стоимость вспомогательных ненормируемых материальных ресурсов, не учтенная в сметной норме, 2% | % | 2 |  | 2 |  |  |  |  | 21.92
|  | ФОТ | [8 empty] | 1527.35
| Пр/812-049.3 | Электротехнические установки на других объектах (049.3) | 97 |  | 97 | [5 empty] | 1481.53
| Пр/774-049.3 | Электротехнические установки на других объектах (049.3) | 51 |  | 51 | [5 empty] | 778.95
|  | Всего по позиции | [6 empty] | 988.58 |  | 3954.32
2 | ГЭСНм08-03-600-02 | Счетчики, устанавливаемые на готовом основании: трехфазные | шт | 1 |  | 1
| 421/пр_2020_прил.10_т.3_п.5_гр.3 | Производство работ осуществляется внутри работающих трансформаторных и распределительных подстанций, электропомещениях (щитовые, пультовые, подстанции, реакторные и т.д. ) с действующим электрооборудованием или кабельными линиями под напряжением ЭМ 1,35 ЗТ 1,35 ЗТМ 1,35
| 1 | ОТ (ЗТ) | чел.-ч |  |  | 0.945 |  |  |  |  | 369.82
| 1-100-42 | Средний разряд работы 4,2 |  | 0.7 | 1.35 | 0.945 |  |  | 391.34 |  | 369.82
| 2 | ЭМ | [8 empty] | 31.25
|  | ОТм (ЗТм) | чел.-ч |  |  | 0.027 |  |  |  |  | 12.02
| 91.05.05-015 | Краны на автомобильном ходу, грузоподъемность 16 т | маш.-ч | 0.01 | 1.35 | 0.0135 |  |  | 1684.01 |  | 22.73
| 4-100-060 | Трудозатраты машинистов разряд 6 | чел.ч | 0.01 | 1.35 | 0.0135 |  |  | 510.44 |  | 6.89
| 91.14.02-001 | Автомобили бортовые, грузоподъемность до 5 т | маш.-ч | 0.01 | 1.35 | 0.0135 |  |  | 630.75 |  | 8.52
| 4-100-040 | Трудозатраты машинистов разряд 4 | чел.ч | 0.01 | 1.35 | 0.0135 |  |  | 380 |  | 5.13
| 4 | М | [8 empty] | 4.89
| 01.7.15.04-0011 | Винты стальные с полукруглой головкой, длина 50 мм | т | 3e-05 |  | 3e-05 | 127406 | 1.28 | 163079.68 |  | 4.89
|  | Итого прямые затраты | [8 empty] | 417.98
2.1 | 421/пр_2020_п.75_пп.а | Сметная стоимость вспомогательных ненормируемых материальных ресурсов, не учтенная в сметной норме, 2% | % | 2 |  | 2 |  |  |  |  | 5.48
|  | ФОТ | [8 empty] | 381.84
| Пр/812-049.3 | Электротехнические установки на других объектах (049.3) | 97 |  | 97 | [5 empty] | 370.38
| Пр/774-049.3 | Электротехнические установки на других объектах (049.3) | 51 |  | 51 | [5 empty] | 194.74
|  | Всего по позиции | [6 empty] | 988.58 |  | 988.58
3 | ГЭСНм10-06-068-15 | Настройка простых сетевых трактов: конфигурация и настройка сетевых компонентов (мост, маршрутизатор, модем и т.п.) | шт | 1 |  | 1
| 421/пр_2020_прил.10_т.3_п.5_гр.3 | Производство работ осуществляется внутри работающих трансформаторных и распределительных подстанций, электропомещениях (щитовые, пультовые, подстанции, реакторные и т.д. ) с действующим электрооборудованием или кабельными линиями под напряжением ЭМ 1,35 ЗТ 1,35 ЗТМ 1,35
| 1 | ОТ (ЗТ) | чел.-ч |  |  | 43.2 |  |  |  |  | 25175.23
| 3-200-01 | Инженер I категории | чел.-ч | 16 | 1.35 | 21.6 |  |  | 609.7 |  | 13169.52
| 3-200-02 | Инженер II категории | чел.-ч | 16 | 1.35 | 21.6 |  |  | 555.82 |  | 12005.71
| 2 | ЭМ
|  | ОТм (ЗТм) | чел.-ч
| 4 | М
|  | Итого прямые затраты | [8 empty] | 25175.23
3.1 | 421/пр_2020_п.75_пп.а | Сметная стоимость вспомогательных ненормируемых материальных ресурсов, не учтенная в сметной норме, 2% | % | 2 |  | 2 |  |  |  |  | 372.96
|  | ФОТ | [8 empty] | 25175.23
| Пр/812-051.1 | Оборудование связи: прокладка и монтаж сетей связи (051.1) | 90 |  | 90 | [5 empty] | 22657.71
| Пр/774-051.1 | Оборудование связи: прокладка и монтаж сетей связи (051.1) | 46 |  | 46 | [5 empty] | 11580.61
|  | Всего по позиции | [6 empty] | 59786.51 |  | 59786.51
4 | ГЭСНм08-01-080-02 | Прибор измерения и защиты, количество подключаемых концов: до 6 | шт | 4 |  | 4
| 421/пр_2020_прил.10_т.3_п.5_гр.3 | Производство работ осуществляется внутри работающих трансформаторных и распределительных подстанций, электропомещениях (щитовые, пультовые, подстанции, реакторные и т.д. ) с действующим электрооборудованием или кабельными линиями под напряжением ЭМ 1,35 ЗТ 1,35 ЗТМ 1,35
| 1 | ОТ (ЗТ) | чел.-ч |  |  | 5.562 |  |  |  |  | 2113.56
| 1-100-40 | Средний разряд работы 4,0 |  | 1.03 | 1.35 | 5.562 |  |  | 380 |  | 2113.56
| 2 | ЭМ | [8 empty] | 874.98
|  | ОТм (ЗТм) | чел.-ч |  |  | 0.756 |  |  |  |  | 336.59
| 91.05.05-015 | Краны на автомобильном ходу, грузоподъемность 16 т | маш.-ч | 0.07 | 1.35 | 0.378 |  |  | 1684.01 |  | 636.56
| 4-100-060 | Трудозатраты машинистов разряд 6 | чел.ч | 0.07 | 1.35 | 0.378 |  |  | 510.44 |  | 192.95
| 91.14.02-001 | Автомобили бортовые, грузоподъемность до 5 т | маш.-ч | 0.07 | 1.35 | 0.378 |  |  | 630.75 |  | 238.42
| 4-100-040 | Трудозатраты машинистов разряд 4 | чел.ч | 0.07 | 1.35 | 0.378 |  |  | 380 |  | 143.64
| 4 | М | [8 empty] | 32.47
| 01.7.15.03-0042 | Болты с гайками и шайбами строительные | кг | 0.04 |  | 0.16 | 174.93 | 1.16 | 202.92 |  | 32.47
|  | Итого прямые затраты | [8 empty] | 3357.6
4.1 | 421/пр_2020_п.75_пп.а | Сметная стоимость вспомогательных ненормируемых материальных ресурсов, не учтенная в сметной норме, 2% | % | 2 |  | 2 |  |  |  |  | 31.31
|  | ФОТ | [8 empty] | 2450.15
| Пр/812-049.3 | Электротехнические установки на других объектах (049.3) | 97 |  | 97 | [5 empty] | 2376.65
| Пр/774-049.3 | Электротехнические установки на других объектах (049.3) | 51 |  | 51 | [5 empty] | 1249.58
|  | Всего по позиции | [6 empty] | 1753.79 |  | 7015.14
5 | ГЭСНм08-03-526-01 | Автомат одно-, двух-, трехполюсный, устанавливаемый на конструкции: на стене или колонне, на ток до 25 А | шт | 1 |  | 1
| 421/пр_2020_прил.10_т.3_п.5_гр.3 | Производство работ осуществляется внутри работающих трансформаторных и распределительных подстанций, электропомещениях (щитовые, пультовые, подстанции, реакторные и т.д. ) с действующим электрооборудованием или кабельными линиями под напряжением ЭМ 1,35 ЗТ 1,35 ЗТМ 1,35
| 1 | ОТ (ЗТ) | чел.-ч |  |  | 1.809 |  |  |  |  | 679.71
| 1-100-39 | Средний разряд работы 3,9 |  | 1.34 | 1.35 | 1.809 |  |  | 375.74 |  | 679.71
| 2 | ЭМ | [8 empty] | 5.02
|  | ОТм (ЗТм) | чел.-ч
| 91.17.04-233 | Аппараты сварочные для ручной дуговой сварки, сварочный ток до 350 А | маш.-ч | 0.108 | 1.35 | 0.1458 |  |  | 34.41 |  | 5.02
| 4 | М | [8 empty] | 300.1
| 01.3.01.02-0002 | Вазелин технический | кг | 0.006 |  | 0.006 | 150.04 | 1.54 | 231.06 |  | 1.39
| 01.7.02.09-0002 | Шпагат бумажный, диаметр 2,5 мм | кг | 0.001 |  | 0.001 | 187.38 | 0.94 | 176.14 |  | 0.18
| 01.7.03.04-0001 | Электроэнергия | кВт-ч | 0.0208 |  | 0.0208 |  |  | 7.24 |  | 0.15
| 01.7.06.05-0041 | Ленты изоляционные хлопчатобумажные прорезиненные для электромонтажных и ремонтных работ, цвет черный, ширина 20 мм, толщина 0,35 мм | м | 1 |  | 1 | 5.87 | 0.94 | 5.52 |  | 5.52
| 01.7.11.07-0227 | Электроды сварочные для сварки низколегированных и углеродистых сталей УОНИ 13/45, Э42А, диаметр 4-5 мм | кг | 0.07 |  | 0.07 | 155.63 | 0.99 | 154.07 |  | 10.78
| 01.7.15.03-0042 | Болты с гайками и шайбами строительные | кг | 0.049 |  | 0.049 | 174.93 | 1.16 | 202.92 |  | 9.94
| 01.7.15.07-0014 | Дюбели распорные полипропиленовые | 100 шт | 0.014 |  | 0.014 | 41.71 | 1.28 | 53.39 |  | 0.75
| 01.7.20.04-0005 | Нитки швейные армированные | кг | 0.001 |  | 0.001 | 395.65 | 1.48 | 585.56 |  | 0.59
| 07.2.07.04-0007 | Конструкции стальные индивидуального изготовления из сортового проката | т | 0.001 |  | 0.001 | 105278.81 | 1.27 | 133704.09 |  | 133.7
| 14.4.02.04-0142 | Краска масляная МА-0115, мумия, сурик железный | кг | 0.036 |  | 0.036 | 79.88 | 1.6 | 127.81 |  | 4.6
| 14.4.03.06-0001 | Лак электроизоляционный МЛ-92 | кг | 0.006 |  | 0.006 | 157.44 | 1.26 | 198.37 |  | 1.19
| 20.1.02.23-0082 | Перемычки гибкие, тип ПГС-50 | 10 шт | 0.1 |  | 0.1 | 944.69 | 1.39 | 1313.12 |  | 131.31
|  | Итого прямые затраты | [8 empty] | 984.83
5.1 | 421/пр_2020_п.75_пп.а | Сметная стоимость вспомогательных ненормируемых материальных ресурсов, не учтенная в сметной норме, 2% | % | 2 |  | 2 |  |  |  |  | 10.07
|  | ФОТ | [8 empty] | 679.71
| Пр/812-049.3 | Электротехнические установки на других объектах (049.3) | 97 |  | 97 | [5 empty] | 659.32
| Пр/774-049.3 | Электротехнические установки на других объектах (049.3) | 51 |  | 51 | [5 empty] | 346.65
|  | Всего по позиции | [6 empty] | 2000.87 |  | 2000.87
6 | ГЭСНм08-01-053-01 | Трансформатор тока напряжением: до 10 кВ | шт | 12 |  | 12
| 421/пр_2020_прил.10_т.3_п.5_гр.3 | Производство работ осуществляется внутри работающих трансформаторных и распределительных подстанций, электропомещениях (щитовые, пультовые, подстанции, реакторные и т.д. ) с действующим электрооборудованием или кабельными линиями под напряжением ЭМ 1,35 ЗТ 1,35 ЗТМ 1,35
| 1 | ОТ (ЗТ) | чел.-ч |  |  | 34.83 |  |  |  |  | 13235.4
| 1-100-40 | Средний разряд работы 4,0 |  | 2.15 | 1.35 | 34.83 |  |  | 380 |  | 13235.4
| 2 | ЭМ | [8 empty] | 1339.4
|  | ОТм (ЗТм) | чел.-ч |  |  | 1.458 |  |  |  |  | 614.22
| 91.05.05-015 | Краны на автомобильном ходу, грузоподъемность 16 т | маш.-ч | 0.035 | 1.35 | 0.567 |  |  | 1684.01 |  | 954.83
| 4-100-060 | Трудозатраты машинистов разряд 6 | чел.ч | 0.035 | 1.35 | 0.567 |  |  | 510.44 |  | 289.42
| 91.06.03-058 | Лебедки электрические тяговым усилием 156,96 кН (16 т) | маш.-ч | 0.02 | 1.35 | 0.324 | 55.78 | 1.49 | 83.11 |  | 26.93
| 4-100-030 | Трудозатраты машинистов разряд 3 | чел.ч | 0.02 | 1.35 | 0.324 |  |  | 337.46 |  | 109.34
| 91.14.02-001 | Автомобили бортовые, грузоподъемность до 5 т | маш.-ч | 0.035 | 1.35 | 0.567 |  |  | 630.75 |  | 357.64
| 4-100-040 | Трудозатраты машинистов разряд 4 | чел.ч | 0.035 | 1.35 | 0.567 |  |  | 380 |  | 215.46
| 4 | М | [8 empty] | 2525.41
| 01.7.15.03-0042 | Болты с гайками и шайбами строительные | кг | 0.39 |  | 4.68 | 174.93 | 1.16 | 202.92 |  | 949.67
| 20.1.02.23-0082 | Перемычки гибкие, тип ПГС-50 | 10 шт | 0.1 |  | 1.2 | 944.69 | 1.39 | 1313.12 |  | 1575.74
|  | Итого прямые затраты | [8 empty] | 17714.43
6.1 | 421/пр_2020_п.75_пп.а | Сметная стоимость вспомогательных ненормируемых материальных ресурсов, не учтенная в сметной норме, 2% | % | 2 |  | 2 |  |  |  |  | 196.08
|  | ФОТ | [8 empty] | 13849.62
| Пр/812-049.3 | Электротехнические установки на других объектах (049.3) | 97 |  | 97 | [5 empty] | 13434.13
| Пр/774-049.3 | Электротехнические установки на других объектах (049.3) | 51 |  | 51 | [5 empty] | 7063.31
|  | Всего по позиции | [6 empty] | 3200.66 |  | 38407.95
7 | ГЭСНм08-02-405-01 | Провод по установленным стальным конструкциям и панелям, сечение: до 16 мм2 | 100 м | 0.02 |  | 0.02
| 421/пр_2020_прил.10_т.3_п.5_гр.3 | Производство работ осуществляется внутри работающих трансформаторных и распределительных подстанций, электропомещениях (щитовые, пультовые, подстанции, реакторные и т.д. ) с действующим электрооборудованием или кабельными линиями под напряжением ЭМ 1,35 ЗТ 1,35 ЗТМ 1,35
| 1 | ОТ (ЗТ) | чел.-ч |  |  | 0.82728 |  |  |  |  | 307.33
| 1-100-38 | Средний разряд работы 3,8 |  | 30.64 | 1.35 | 0.82728 |  |  | 371.49 |  | 307.33
| 2 | ЭМ | [8 empty] | 14.58
|  | ОТм (ЗТм) | чел.-ч |  |  | 0.00864 |  |  |  |  | 3.85
| 91.05.05-015 | Краны на автомобильном ходу, грузоподъемность 16 т | маш.-ч | 0.16 | 1.35 | 0.00432 |  |  | 1684.01 |  | 7.27
| 4-100-060 | Трудозатраты машинистов разряд 6 | чел.ч | 0.16 | 1.35 | 0.00432 |  |  | 510.44 |  | 2.21
| 91.14.02-001 | Автомобили бортовые, грузоподъемность до 5 т | маш.-ч | 0.16 | 1.35 | 0.00432 |  |  | 630.75 |  | 2.72
| 4-100-040 | Трудозатраты машинистов разряд 4 | чел.ч | 0.16 | 1.35 | 0.00432 |  |  | 380 |  | 1.64
| 91.17.04-233 | Аппараты сварочные для ручной дуговой сварки, сварочный ток до 350 А | маш.-ч | 4.94 | 1.35 | 0.13338 |  |  | 34.41 |  | 4.59
| 4 | М | [8 empty] | 15.21
| 01.7.02.07-0011 | Прессшпан листовой, марка А | кг | 0.55 |  | 0.011 | 206.43 | 1.52 | 313.77 |  | 3.45
| 01.7.03.04-0001 | Электроэнергия | кВт-ч | 2.5428 |  | 0.050856 |  |  | 7.24 |  | 0.37
| 01.7.11.07-0227 | Электроды сварочные для сварки низколегированных и углеродистых сталей УОНИ 13/45, Э42А, диаметр 4-5 мм | кг | 3 |  | 0.06 | 155.63 | 0.99 | 154.07 |  | 9.24
| 01.7.15.04-0011 | Винты стальные с полукруглой головкой, длина 50 мм | т | 0.00058 |  | 1.16e-05 | 127406 | 1.28 | 163079.68 |  | 1.89
| 14.4.02.04-0142 | Краска масляная МА-0115, мумия, сурик железный | кг | 0.1 |  | 0.002 | 79.88 | 1.6 | 127.81 |  | 0.26
|  | Итого прямые затраты | [8 empty] | 340.97
7.1 | 421/пр_2020_п.75_пп.а | Сметная стоимость вспомогательных ненормируемых материальных ресурсов, не учтенная в сметной норме, 2% | % | 2 |  | 2 |  |  |  |  | 4.55
|  | ФОТ | [8 empty] | 311.18
| Пр/812-049.3 | Электротехнические установки на других объектах (049.3) | 97 |  | 97 | [5 empty] | 301.84
| Пр/774-049.3 | Электротехнические установки на других объектах (049.3) | 51 |  | 51 | [5 empty] | 158.7
|  | Всего по позиции | [6 empty] | 40303 |  | 806.06
|  | Итого прямые затраты по разделу 1. Монтажные работы в РУ-0,4кВ в РУ-0,4кВ | [8 empty] | 50305.33
в том числе
|  | оплата труда (ОТ) | [8 empty] | 43360.32
|  | эксплуатация машин и механизмов | [8 empty] | 2390.23
|  | оплата труда машинистов (ОТм) | [8 empty] | 1014.76
|  | материальные ресурсы | [8 empty] | 3540.02
перевозка
|  | Итого ФОТ | [8 empty] | 44375.08
|  | Итого накладные расходы | [8 empty] | 41281.56
|  | Итого сметная прибыль | [8 empty] | 21372.54
Итого оборудование
|  | Итого прочие затраты | [8 empty] | 0
|  | Итого по разделу 1. Монтажные работы в РУ-0,4кВ в РУ-0,4кВ | [8 empty] | 112959.43
Справочно
материальные ресурсы, отсутствующие в ФРСН
оборудование, отсутствующее в ФРСН
|  | затраты труда рабочих |  |  |  | 90.9533
|  | затраты труда машинистов |  |  |  | 2.3576
Раздел 2. Монтажные работы
8 | ГЭСНм08-03-600-01 | Счетчики, устанавливаемые на готовом основании: однофазные (600 аб + 7 ретронс) | шт | 90 |  | 90
| 421/пр_2020_прил.10_т.2_п.5 | Производство работ осуществляется в охранной зоне действующей ВЛ, вблизи объектов, находящихся под напряжением, внутри ОКС, внутренняя проводка в которых не обесточена, если это приведет к ограничению действий рабочих в соответствии с требованиями ТБ ЭМ 1,2 ЗТ 1,2 ЗТМ 1,2
| 421/пр_2020_прил.10_т.2_п9р.4 | Производство работ осуществляется в стесненных условиях населенных пунктов ЭМ 1,15 ЗТ 1,15 ЗТМ 1,15
| ОП п.1.8.3 | При производстве работ на высоте св. 2 до 8 м ЗТ 1,05
| 1 | ОТ (ЗТ) | чел.-ч |  |  | 36.5148 |  |  |  |  | 14289.7
| 1-100-42 | Затраты труда рабочих (Средний разряд - 4,2) |  | 0.28 | 1.449 | 36.5148 |  |  | 391.34 |  | 14289.7
| 2 | ЭМ | [8 empty] | 2874.93
|  | ОТм (ЗТм) | чел.-ч |  |  | 2.484 |  |  |  |  | 1105.93
| 91.05.05-015 | Краны на автомобильном ходу, грузоподъемность 16 т | маш.-ч | 0.01 | 1.38 | 1.242 |  |  | 1684.01 |  | 2091.54
| 4-100-060 | Трудозатраты машинистов разряд 6 | чел.ч | 0.01 | 1.38 | 1.242 |  |  | 510.44 |  | 633.97
| 91.14.02-001 | Автомобили бортовые, грузоподъемность до 5 т | маш.-ч | 0.01 | 1.38 | 1.242 |  |  | 630.75 |  | 783.39
| 4-100-040 | Трудозатраты машинистов разряд 4 | чел.ч | 0.01 | 1.38 | 1.242 |  |  | 380 |  | 471.96
| 4 | М | [8 empty] | 440.32
| 01.7.15.04-0011 | Винты стальные с полукруглой головкой, длина 50 мм | т | 3e-05 |  | 0.0027 | 127406 | 1.28 | 163079.68 |  | 440.32
|  | Итого прямые затраты | [8 empty] | 18710.88
8.1 | 421/пр_2020_п.75_пп.а | Сметная стоимость вспомогательных ненормируемых материальных ресурсов, не учтенная в сметной норме, 2% | % | 2 |  | 2 |  |  |  |  | 197.24
|  | ФОТ | [8 empty] | 15395.63
| Пр/812-049.3 | Электротехнические установки на других объектах (049.3) | 97 |  | 97 | [5 empty] | 14933.76
| Пр/774-049.3 | Электротехнические установки на других объектах (049.3) | 51 |  | 51 | [5 empty] | 7851.77
|  | Всего по позиции | [6 empty] | 463.26 |  | 41693.65
9 | ГЭСНм08-03-600-02 | Счетчики, устанавливаемые на готовом основании: трехфазные | шт | 18 |  | 18
| ОП п.1.8.3 | При производстве работ на высоте св. 2 до 8 м ЗТ 1,05
| 421/пр_2020_прил.10_т2_п5. | Производство работ осуществляется в охранной зоне действующей ВЛ, вблизи объектов, находящихся под напряжением, внутри ОКС, внутренняя проводка в которых не обесточена, если это приведет к ограничению действий рабочих в соответствии с требованиями ТБ ЭМ 1,2 ЗТ 1,2 ЗТМ 1,2
| Пр421-10-2-9 (ГЭСН, ГЭСНм, | Производство работ осуществляется в стесненных условиях ЭМ 1,15 ЗТ 1,15 ЗТМ 1,15
| 1 | ОТ (ЗТ) | чел.-ч |  |  | 18.2574 |  |  |  |  | 7144.85
| 1-100-42 | Средний разряд работы 4,2 |  | 0.7 | 1.449 | 18.2574 |  |  | 391.34 |  | 7144.85
| 2 | ЭМ | [8 empty] | 574.99
|  | ОТм (ЗТм) | чел.-ч |  |  | 0.4968 |  |  |  |  | 221.18
| 91.05.05-015 | Краны на автомобильном ходу, грузоподъемность 16 т | маш.-ч | 0.01 | 1.38 | 0.2484 |  |  | 1684.01 |  | 418.31
| 4-100-060 | Трудозатраты машинистов разряд 6 | чел.ч | 0.01 | 1.38 | 0.2484 |  |  | 510.44 |  | 126.79
| 91.14.02-001 | Автомобили бортовые, грузоподъемность до 5 т | маш.-ч | 0.01 | 1.38 | 0.2484 |  |  | 630.75 |  | 156.68
| 4-100-040 | Трудозатраты машинистов разряд 4 | чел.ч | 0.01 | 1.38 | 0.2484 |  |  | 380 |  | 94.39
| 4 | М | [8 empty] | 88.06
| 01.7.15.04-0011 | Винты стальные с полукруглой головкой, длина 50 мм | т | 3e-05 |  | 0.00054 | 127406 | 1.28 | 163079.68 |  | 88.06
|  | Итого прямые затраты | [8 empty] | 8029.08
9.1 | 421/пр_2020_п.75_пп.а | Сметная стоимость вспомогательных ненормируемых материальных ресурсов, не учтенная в сметной норме, 2% | % | 2 |  | 2 |  |  |  |  | 98.62
|  | ФОТ | [8 empty] | 7366.03
| Пр/812-049.3 | Электротехнические установки на других объектах (049.3) | 97 |  | 97 | [5 empty] | 7145.05
| Пр/774-049.3 | Электротехнические установки на других объектах (049.3) | 51 |  | 51 | [5 empty] | 3756.68
|  | Всего по позиции | [6 empty] | 1057.19 |  | 19029.43
10 | ГЭСНм08-02-405-02 | Провод по установленным стальным конструкциям и панелям, сечение: до 35 мм2 | 100 м | 0.9 |  | 0.9
| Пр421-10-2-9 (ГЭСН, ГЭСНм, | Производство работ осуществляется в стесненных условиях ЭМ 1,15 ЗТ 1,15 ЗТМ 1,15
| 421/пр_2020_прил.10_т.2_п.5 | Производство работ осуществляется в охранной зоне действующей ВЛ, вблизи объектов, находящихся под напряжением, внутри ОКС, внутренняя проводка в которых не обесточена, если это приведет к ограничению действий рабочих в соответствии с требованиями ТБ ЭМ 1,2 ЗТ 1,2 ЗТМ 1,2
| 1 | ОТ (ЗТ) | чел.-ч |  |  | 41.5325 |  |  |  |  | 15428.9
| 1-100-38 | Средний разряд работы 3,8 |  | 33.44 | 1.38 | 41.5325 |  |  | 371.49 |  | 15428.9
| 2 | ЭМ | [8 empty] | 872.35
|  | ОТм (ЗТм) | чел.-ч |  |  | 0.57132 |  |  |  |  | 254.36
| 91.05.05-015 | Краны на автомобильном ходу, грузоподъемность 16 т | маш.-ч | 0.23 | 1.38 | 0.28566 |  |  | 1684.01 |  | 481.05
| 4-100-060 | Трудозатраты машинистов разряд 6 | чел.ч | 0.23 | 1.38 | 0.28566 |  |  | 510.44 |  | 145.81
| 91.14.02-001 | Автомобили бортовые, грузоподъемность до 5 т | маш.-ч | 0.23 | 1.38 | 0.28566 |  |  | 630.75 |  | 180.18
| 4-100-040 | Трудозатраты машинистов разряд 4 | чел.ч | 0.23 | 1.38 | 0.28566 |  |  | 380 |  | 108.55
| 91.17.04-233 | Аппараты сварочные для ручной дуговой сварки, сварочный ток до 350 А | маш.-ч | 4.94 | 1.38 | 6.1355 |  |  | 34.41 |  | 211.12
| 4 | М | [8 empty] | 817.51
| 01.7.02.07-0011 | Прессшпан листовой, марка А | кг | 0.6 |  | 0.54 | 206.43 | 1.52 | 313.77 |  | 169.44
| 01.7.03.04-0001 | Электроэнергия | кВт-ч | 2.5428 |  | 2.2885 |  |  | 7.24 |  | 16.57
| 01.7.11.07-0227 | Электроды сварочные для сварки низколегированных и углеродистых сталей УОНИ 13/45, Э42А, диаметр 4-5 мм | кг | 3 |  | 2.7 | 155.63 | 0.99 | 154.07 |  | 415.99
| 01.7.15.04-0011 | Винты стальные с полукруглой головкой, длина 50 мм | т | 0.00139 |  | 0.001251 | 127406 | 1.28 | 163079.68 |  | 204.01
| 14.4.02.04-0142 | Краска масляная МА-0115, мумия, сурик железный | кг | 0.1 |  | 0.09 | 79.88 | 1.6 | 127.81 |  | 11.5
|  | Итого прямые затраты | [8 empty] | 17373.12
10.1 | 421/пр_2020_п.75_пп.а | Сметная стоимость вспомогательных ненормируемых материальных ресурсов, не учтенная в сметной норме, 2% | % | 2 |  | 2 |  |  |  |  | 223.61
|  | ФОТ | [8 empty] | 15683.26
| Пр/812-049.3 | Электротехнические установки на других объектах (049.3) | 97 |  | 97 | [5 empty] | 15212.76
| Пр/774-049.3 | Электротехнические установки на других объектах (049.3) | 51 |  | 51 | [5 empty] | 7998.46
|  | Всего по позиции | [6 empty] | 45342.17 |  | 40807.95
11 | ГЭСНм08-02-405-03 | Провод по установленным стальным конструкциям и панелям, сечение: до 70 мм2 | 100 м | 0.18 |  | 0.18
| Пр421-10-2-9 (ГЭСН, ГЭСНм, | Производство работ осуществляется в стесненных условиях ЭМ 1,15 ЗТ 1,15 ЗТМ 1,15
| 421/пр_2020_прил.10_т.2_п.5 | Производство работ осуществляется в охранной зоне действующей ВЛ, вблизи объектов, находящихся под напряжением, внутри ОКС, внутренняя проводка в которых не обесточена, если это приведет к ограничению действий рабочих в соответствии с требованиями ТБ ЭМ 1,2 ЗТ 1,2 ЗТМ 1,2
| 1 | ОТ (ЗТ) | чел.-ч |  |  | 9.2604 |  |  |  |  | 3440.13
| 1-100-38 | Средний разряд работы 3,8 |  | 37.28 | 1.38 | 9.2604 |  |  | 371.49 |  | 3440.13
| 2 | ЭМ | [8 empty] | 323.96
|  | ОТм (ЗТм) | чел.-ч |  |  | 0.24343 |  |  |  |  | 108.38
| 91.05.05-015 | Краны на автомобильном ходу, грузоподъемность 16 т | маш.-ч | 0.49 | 1.38 | 0.12172 |  |  | 1684.01 |  | 204.97
| 4-100-060 | Трудозатраты машинистов разряд 6 | чел.ч | 0.49 | 1.38 | 0.12172 |  |  | 510.44 |  | 62.13
| 91.14.02-001 | Автомобили бортовые, грузоподъемность до 5 т | маш.-ч | 0.49 | 1.38 | 0.12172 |  |  | 630.75 |  | 76.77
| 4-100-040 | Трудозатраты машинистов разряд 4 | чел.ч | 0.49 | 1.38 | 0.12172 |  |  | 380 |  | 46.25
| 91.17.04-233 | Аппараты сварочные для ручной дуговой сварки, сварочный ток до 350 А | маш.-ч | 4.94 | 1.38 | 1.2271 |  |  | 34.41 |  | 42.22
| 4 | М | [8 empty] | 167.19
| 01.7.02.07-0011 | Прессшпан листовой, марка А | кг | 0.66 |  | 0.1188 | 206.43 | 1.52 | 313.77 |  | 37.28
| 01.7.03.04-0001 | Электроэнергия | кВт-ч | 2.5428 |  | 0.4577 |  |  | 7.24 |  | 3.31
| 01.7.11.07-0227 | Электроды сварочные для сварки низколегированных и углеродистых сталей УОНИ 13/45, Э42А, диаметр 4-5 мм | кг | 3 |  | 0.54 | 155.63 | 0.99 | 154.07 |  | 83.2
| 01.7.15.04-0011 | Винты стальные с полукруглой головкой, длина 50 мм | т | 0.0014 |  | 0.000252 | 127406 | 1.28 | 163079.68 |  | 41.1
| 14.4.02.04-0142 | Краска масляная МА-0115, мумия, сурик железный | кг | 0.1 |  | 0.018 | 79.88 | 1.6 | 127.81 |  | 2.3
|  | Итого прямые затраты | [8 empty] | 4039.66
11.1 | 421/пр_2020_п.75_пп.а | Сметная стоимость вспомогательных ненормируемых материальных ресурсов, не учтенная в сметной норме, 2% | % | 2 |  | 2 |  |  |  |  | 49.86
11.2 | 51-1 | Погрузка в автотранспортное средство: прочие материалы, детали (с использованием погрузчика) | 1т груза | 0.159 |  | 0.159 |  |  | 508.18 |  | 80.8
11.3 | 01-20-1-01-0120 | Перевозка грузов I класса автомобилями бортовыми грузоподъемностью до 20 т по дорогам с усовершенствованным (асфальтобетонным, цементобетонным, железобетонным, обработанным органическим вяжущим) дорожным покрытием на расстояние 120 км | 1т груза | 0.159 |  | 0.159 |  |  | 777.72 |  | 123.66
11.4 | 51-2 | Разгрузка с автотранспортного средства: прочие материалы, детали (с использованием погрузчика) | 1т груза | 0.159 |  | 0.159 |  |  | 382.69 |  | 60.85
|  | ФОТ | [8 empty] | 3548.51
| Пр/812-049.3 | Электротехнические установки на других объектах (049.3) | 97 |  | 97 | [5 empty] | 3442.05
| Пр/774-049.3 | Электротехнические установки на других объектах (049.3) | 51 |  | 51 | [5 empty] | 1809.74
|  | Всего по позиции | [6 empty] | 53370.11 |  | 9606.62
|  | Итого прямые затраты по разделу 2. Монтажные работы | [8 empty] | 48987.38
в том числе
|  | оплата труда (ОТ) | [8 empty] | 40303.58
|  | эксплуатация машин и механизмов | [8 empty] | 4646.23
|  | оплата труда машинистов (ОТм) | [8 empty] | 1689.85
|  | материальные ресурсы | [8 empty] | 2224.06
|  | перевозка | [8 empty] | 123.66
|  | Итого ФОТ | [8 empty] | 41993.43
|  | Итого накладные расходы | [8 empty] | 40733.62
|  | Итого сметная прибыль | [8 empty] | 21416.65
Итого оборудование
|  | Итого прочие затраты | [8 empty] | 0
|  | Итого по разделу 2. Монтажные работы | [8 empty] | 111137.65
Справочно
материальные ресурсы, отсутствующие в ФРСН
оборудование, отсутствующее в ФРСН
|  | затраты труда рабочих |  |  |  | 105.565
|  | затраты труда машинистов |  |  |  | 3.7956
Раздел 3. Материалы
12 | КП ЭРА Исх. 277-02/25 от 27.02.25 поз. 7 | Счетчик электроэнергии трехфазный AD13А.3-LRs-Z-2r-JW (3-6-1) | шт | 4 |  | 4 |  |  | 18894.12 |  | 75576.48
|  | Всего по позиции | [6 empty] | 18894.12 |  | 75576.48
13 | КП ЭРА Исх. 277-02/25 от 27.02.25 поз. 1 | Счетчик электроэнергии однофазный AD11S.M1.1FL-R (1-3-1), | шт | 90 |  | 90 |  |  | 15441.32 |  | 1389718.8
|  | Всего по позиции | [6 empty] | 15441.32 |  | 1389718.8
14 | КП ЭРА Исх. 277-02/25 от 27.02.25 поз. 4 | Счетчик электроэнергии трехфазный AD13S.M1.1FL-R (1-3-1), | шт | 18 |  | 18 |  |  | 33294.62 |  | 599303.16
|  | Всего по позиции | [6 empty] | 33294.62 |  | 599303.16
15 | КП ЭРА Исх. 277-02/25 от 27.02.25 поз. 6 | Счетчик электроэнергии трехфазный AD13S.M1.2FLRs-R (2-20-1) (в РУ-0,4кВ для НО), | шт | 1 |  | 1 |  |  | 34176.08 |  | 34176.08
|  | Всего по позиции | [6 empty] | 34176.08 |  | 34176.08
16 | КП ЭРА Исх. 277-02/25 от 27.02.25 поз. 11 | Удаленный дисплей CIU8.В-4-1, | шт | 108 |  | 108 |  |  | 3265.22 |  | 352643.76
|  | Всего по позиции | [6 empty] | 3265.22 |  | 352643.76
17 | КП ЭРА Исх. 277-02/25 от 27.02.25 поз. 10 | УСПД RTR BALRsGE-2-1-RUFG (DC1S2-1), | шт | 1 |  | 1 |  |  | 105099 |  | 105099
|  | Всего по позиции | [6 empty] | 105099 |  | 105099
18 | КП ВЭЛС исх.п. №122 от 13.03.25 п.512 | Трансформатор тока Т-0,66 0,5 150/5, | шт | 3 |  | 3 |  |  | 1180 |  | 3540
|  | Всего по позиции | [6 empty] | 1180 |  | 3540
19 | КП ВЭЛС исх.п. №122 от 13.03.25 п.514 | Трансформатор тока Т-0,66 0,5 250/5, | шт | 3 |  | 3 |  |  | 1085 |  | 3255
|  | Всего по позиции | [6 empty] | 1085 |  | 3255
20 | КП ВЭЛС исх.п. №122 от 13.03.25 п.516 | Трансформатор тока Т-0,66 0,400/5, | шт | 3 |  | 3 |  |  | 1085 |  | 3255
|  | Всего по позиции | [6 empty] | 1085 |  | 3255
21 | КП ВЭЛС исх.п. №122 от 13.03.25 п.511 | Трансформатор тока Т-0,66 0,5 1000/5, | шт | 3 |  | 3 |  |  | 1650 |  | 4950
|  | Всего по позиции | [6 empty] | 1650 |  | 4950
22 | КП ВЭЛС исх.п. №122 от 13.03.25 п.42 | Провод СИП-4 4х16, | км | 0.018 |  | 0.018 |  |  | 152960 |  | 2753.28
|  | Всего по позиции | [6 empty] | 152960 |  | 2753.28
23 | КП ВЭЛС исх.п. №122 от 13.03.25 п.40 | Провод СИП-4 2х16, | км | 0.09 |  | 0.09 |  |  | 76470 |  | 6882.3
|  | Всего по позиции | [6 empty] | 76470 |  | 6882.3
24 | КП ВЭЛС исх.п. №122 от 13.03.25 п.584 | Выключатель автоматический двухполюсный 10А С ВА-4729, | шт. | 1 |  | 1 |  |  | 345 |  | 345
|  | Всего по позиции | [6 empty] | 345 |  | 345
25 | КП ВЭЛС исх.п. №122 от 13.03.25 п.134 | Кабель ВВГнг(А) 4х1,5, | км | 0.002 |  | 0.002 |  |  | 133100 |  | 266.2
|  | Всего по позиции | [6 empty] | 133100 |  | 266.2
26 | КП ВЭЛС исх.п. №122 от 13.03.25 п.991 | Испытательная клемная коробка ЛИМГ 301591.009(Тв6.876.123-12), | шт | 4 |  | 4 |  |  | 510 |  | 2040
|  | Всего по позиции | [6 empty] | 510 |  | 2040
27 | КП Э-В НИЛЕД исх. б/н от 11.03.25 п.62 | Лента бандажная F207 , | м | 36 |  | 36 |  |  | 167 |  | 6012
|  | Всего по позиции | [6 empty] | 167 |  | 6012
28 | КП Э-В НИЛЕД от 11.03.25 п.64 | Скрепа NС 20, | шт. | 36 |  | 36 |  |  | 37 |  | 1332
|  | Всего по позиции | [6 empty] | 37 |  | 1332
29 | КП ВЭЛС исх.п. №122 от 13.03.25 п.368 | Наконечник ТМЛ 16-8-6, | шт. | 504 |  | 504 |  |  | 52 |  | 26208
|  | Всего по позиции | [6 empty] | 52 |  | 26208
|  | Итого прямые затраты по разделу 3. Материалы | [8 empty] | 2617356.06
в том числе
оплата труда (ОТ)
эксплуатация машин и механизмов
оплата труда машинистов (ОТм)
|  | материальные ресурсы | [8 empty] | 2617356.06
перевозка
|  | Итого ФОТ | [8 empty] | 0
|  | Итого накладные расходы | [8 empty] | 0
|  | Итого сметная прибыль | [8 empty] | 0
Итого оборудование
|  | Итого прочие затраты | [8 empty] | 0
|  | Итого по разделу 3. Материалы | [8 empty] | 2617356.06
Справочно
|  | материальные ресурсы, отсутствующие в ФРСН | [8 empty] | 2617356.06
оборудование, отсутствующее в ФРСН
затраты труда рабочих
затраты труда машинистов
ИТОГИ ПО СМЕТЕ
|  | ВСЕГО строительные работы | [8 empty] | 2578664.89
в том числе
|  | всего прямые затраты | [8 empty] | 2578664.89
в том числе
оплата труда (ОТ)
эксплуатация машин и механизмов
оплата труда машинистов (ОТм)
|  | материальные ресурсы | [8 empty] | 2578541.23
|  | перевозка | [8 empty] | 123.66
|  | всего ФОТ | [8 empty] | 0
|  | всего накладные расходы | [8 empty] | 0
|  | всего сметная прибыль | [8 empty] | 0
|  | ВСЕГО монтажные работы | [8 empty] | 262788.25
в том числе
|  | всего прямые затраты | [8 empty] | 137983.88
в том числе
|  | оплата труда (ОТ) | [8 empty] | 83663.9
|  | эксплуатация машин и механизмов | [8 empty] | 7036.46
|  | оплата труда машинистов (ОТм) | [8 empty] | 2704.61
|  | материальные ресурсы | [8 empty] | 44578.91
перевозка
|  | всего ФОТ | [8 empty] | 86368.51
|  | всего накладные расходы | [8 empty] | 82015.18
|  | всего сметная прибыль | [8 empty] | 42789.19
|  | ВСЕГО по смете | [8 empty] | 2841453.14
в том числе
|  | Всего прямые затраты | [8 empty] | 2716648.77
в том числе
|  | оплата труда (ОТ) | [8 empty] | 83663.9
|  | эксплуатация машин и механизмов | [8 empty] | 7036.46
|  | оплата труда машинистов (ОТм) | [8 empty] | 2704.61
|  | материальные ресурсы | [8 empty] | 2623120.14
|  | перевозка | [8 empty] | 123.66
|  | Всего ФОТ | [8 empty] | 86368.51
|  | Всего накладные расходы | [8 empty] | 82015.18
|  | Всего сметная прибыль | [8 empty] | 42789.19
Всего оборудование
Всего прочие затраты
Справочно
|  | материальные ресурсы, отсутствующие в ФРСН | [8 empty] | 2617356.06
оборудование, отсутствующие в ФРСН
|  | затраты труда рабочих |  |  |  | 196.5183
|  | затраты труда машинистов |  |  |  | 6.1532
Налоги
| ФЗ от 03.08.2018 №303-ФЗ | НДС, 20% | [8 empty] | 568290.63
|  | Итого | [8 empty] | 3409743.77
|  | Итого по смете | [8 empty] | 3409743.77
Составил
[должность, подпись (инициалы, фамилия)]
Проверил
[должность, подпись (инициалы, фамилия)]

## Смета 133-5
Наименование программного продукта |  |  |  |  | Estimate 2.0
Наименование редакции сметных нормативов |  |  |  |  | Приказ Минстроя России от 30.12.2021 № 1046/пр; Приказ Минстроя России от 04.08.2020 № 421/пр; Приказ Минстроя России от 21.12.2020 № 812/пр; Приказ Минстроя России от 1.12.2020 № 774/пр
Реквизиты приказа Минстроя России об утверждении дополнений и изменений к сметным нормативам |  |  |  |  | Приказ Минстроя России от 18.03.2022 № 378/пр, Приказ Минстроя России от 26.08.2022 № 703/пр, Приказ Минстроя России от 26.10.2022 № 905/пр, Приказ Минстроя России от 27.12.2022 № 1133/пр, Приказ Минстроя России от 10.02.2023 № 84/пр, Приказ Минстроя России от 11.05.2023 № 335/пр, Приказ Минстроя России от 02.08.2023 № 551/пр, Приказ Минстроя России от 14.11.2023 № 817/пр, Приказ Минстроя России от 16.02.2024 № 102/пр, Приказ Минстроя России от 13.05.2024 №323/пр, Приказ Минстроя России от 09.08.2024 №524/пр, Приказ Минстроя России от 07.11.2024 № 747/пр Приказ Минстроя России от 07.07.2022 № 557/пр, Приказ Минстроя России от 30.01.2024 №55/пр; Приказ Минстроя России от 02.09.2021 № 636/пр, Приказ Минстроя России от 26.07.2022 № 611/пр, Приказ Минстроя России от 22.04.2022 № 317/пр
Реквизиты письма Минстроя России об индексах изменения сметной стоимости строительства, включаемые в федеральный реестр сметных нормативов и размещаемые в федеральной государственной информационной системе ценообразования в строительстве, подготовленного в соответствии пунктом 85 Методики расчета индексов изменения сметной стоимости строительства, утвержденной приказом Министерства строительства и жилищно-коммунального хозяйства Российской Федерации от 5 июня 2019 г. N 326/пр строительстве, подготовленного в соответствии с пунктом 85 Методики расчета индексов изменения сметной стоимости строительства, утвержденной приказом Министерства строительства и жилищно-коммунального хозяйства Российской Федерации от 5 июня 2019 г. № 326/пр |  |  |  |  | Письмо Минстроя России от 23.05.2025 № 30038-ИФ/09
Реквизиты нормативного правового акта об утверждении оплаты труда, утверждаемый в соответствии с пунктом 22(1) Правилами мониторинга цен, утвержденными постановлением Правительства Российской Федерации от 23 декабря 2016 N 1452 |  |  |  |  | Постановление Правительства Самарской области от 27.03.2024 № 209
Обоснование принятых текущих цен на строительные ресурсы |  |  |  |  | Сплит-форма аналитики индексов и сметных цен для ценовой зоны Самарская область I кв. 2025 г.
Наименование субъекта Российской Федерации |  |  |  |  | Самарская область
Наименование зоны субъекта Российской Федерации |  |  |  |  | Сергиевский район
"Реконструкция ВЛ-0,4 кВ Ф-1, Ф-2 от КТП СВД-4203/630кВА Сергиевский район Самарская область
(наименование стройки)
"Реконструкция ВЛ-0,4 кВ Ф-1, Ф-2 от КТП СВД-4203/630кВА Сергиевский район Самарская область
(наименование объекта капитального строительства)
ЛОКАЛЬНЫЙ СМЕТНЫЙ РАСЧЕТ (СМЕТА) № ЛС-5
ПНР
(наименование работ и затрат)
Составлен |  | ресурсно-индексным | методом
Основание |  | 133/Эл-2023-ЭС
(проектная и (или) иная техническая документация)
Составлен(а) в текущем (базисном) уровне цен |  |  | II кв. 2025 г.
Сметная стоимость |  |  | 131,89 | тыс. руб. |  | Средства на оплату труда рабочих |  |  | 62,81 |  | тыс.руб.
в том числе: | [5 empty] | Средства на оплату труда машинистов |  |  | 0,00 |  | тыс.руб.
строительных работ |  |  | 0,00 | тыс.руб. |  | Нормативные затраты труда рабочих |  |  | 129,053184 |  | чел.-ч
монтажных работ |  |  | 0,00 | тыс.руб. |  | Нормативные затраты труда машинистов |  |  |  |  | чел.-ч
оборудования |  |  | 0,00 | тыс.руб.
прочих затрат |  |  | 131,89 | тыс.руб.
№ п/п | Обоснование | Наименование работ и затрат | Единица измерения | Количество |  |  | Сметная стоимость, руб.
|  |  |  | на единицу измерения | коэффи-циенты | всего с учетом коэффициентов | на единицу измерения в базисном уровне цен | индекс | на единицу измерения в текущем уровне цен | коэффи-циенты | всего в текущем уровне цен
1 | 2 | 3 | 4 | 5 | 6 | 7 | 8 | 9 | 10 | 11 | 12
Раздел 1. Пусконаладочные работы КУ
1 | ГЭСНп01-02-017-02 | Трансформатор тока измерительный выносной напряжением: до 11 кВ, с твердой изоляцией | шт | 12 | 0.8 | 9.6
| 421/пр_2020_прил.10_т.7_п.4_гр.3 | Производство работ осуществляется в действующих электроустановках (в подстанциях, в электропомещениях с действующим электрооборудованием или кабельными линиями под напряжением), с оформлением при этом наряда-допуска или распоряжения ЗТ 1,3
| пр.№8 приказа Минстроя России от 04.08.2020 №421/пр. | «вхолостую» К 0,8
| 1 | ОТ (ЗТ) | чел.-ч |  |  | 56.16 |  |  |  |  | 26882.89
| 3-100-02 | Техник II категории | чел.-ч | 1.8 | 1.3 | 22.464 |  |  | 362.98 |  | 8153.98
| 3-200-02 | Инженер II категории | чел.-ч | 2.7 | 1.3 | 33.696 |  |  | 555.82 |  | 18728.91
| 2 | ЭМ
|  | ОТм (ЗТм) | чел.-ч
| 4 | М
|  | Итого прямые затраты | [8 empty] | 26882.89
|  | ФОТ | [8 empty] | 26882.89
| Пр/812-083.0 | Пусконаладочные работы (за исключением технологического оборудования АЭС) (083.0) | 74 |  | 74 | [5 empty] | 19893.34
| Пр/774-083.0 | Пусконаладочные работы (за исключением технологического оборудования АЭС) (083.0) | 36 |  | 36 | [5 empty] | 9677.84
|  | Всего по позиции | [6 empty] | 5880.63 |  | 56454.07
2 | ГЭСНп01-03-002-04 | Выключатель трехполюсный напряжением до 1 кВ с: электромагнитным, тепловым или комбинированным расцепителем, номинальный ток до 50 А | шт | 1 | 0.8 | 0.8
| 421/пр_2020_прил.10_т.7_п.4_гр.3 | Производство работ осуществляется в действующих электроустановках (в подстанциях, в электропомещениях с действующим электрооборудованием или кабельными линиями под напряжением), с оформлением при этом наряда-допуска или распоряжения ЗТ 1,3
| пр.№8 приказа Минстроя России от 04.08.2020 №421/пр. | «вхолостую» К 0,8
| 1 | ОТ (ЗТ) | чел.-ч |  |  | 1.872 |  |  |  |  | 695.43
| 2-100-04 | Рабочий 4 разряда | чел.-ч | 0.9 | 1.3 | 0.936 |  |  | 380 |  | 355.68
| 3-100-02 | Техник II категории | чел.-ч | 0.9 | 1.3 | 0.936 |  |  | 362.98 |  | 339.75
| 2 | ЭМ
|  | ОТм (ЗТм) | чел.-ч
| 4 | М
|  | Итого прямые затраты | [8 empty] | 695.43
|  | ФОТ | [8 empty] | 695.43
| Пр/812-083.0 | Пусконаладочные работы (за исключением технологического оборудования АЭС) (083.0) | 74 |  | 74 | [5 empty] | 514.62
| Пр/774-083.0 | Пусконаладочные работы (за исключением технологического оборудования АЭС) (083.0) | 36 |  | 36 | [5 empty] | 250.35
|  | Всего по позиции | [6 empty] | 1825.5 |  | 1460.4
|  | Итого прямые затраты по разделу 1. Пусконаладочные работы КУ | [8 empty] | 27578.32
в том числе
|  | оплата труда (ОТ) | [8 empty] | 27578.32
эксплуатация машин и механизмов
оплата труда машинистов (ОТм)
материальные ресурсы
перевозка
|  | Итого ФОТ | [8 empty] | 27578.32
|  | Итого накладные расходы | [8 empty] | 20407.96
|  | Итого сметная прибыль | [8 empty] | 9928.19
Итого оборудование
|  | Итого прочие затраты | [8 empty] | 57914.47
|  | Итого по разделу 1. Пусконаладочные работы КУ | [8 empty] | 57914.47
Справочно
материальные ресурсы, отсутствующие в ФРСН
оборудование, отсутствующее в ФРСН
|  | затраты труда рабочих |  |  |  | 58.032
затраты труда машинистов
Раздел 2. Пусконаладочные работы НО
3 | ГЭСНп01-11-011-01 | Проверка наличия цепи между заземлителями и заземленными элементами | 100 измерений | 0.51 | 0.8 | 0.408
| 421/пр_2020_прил.10_т.7_п.3_гр.3 | Производство работ осуществляется в охранной зоне действующей ВЛ, вблизи объектов, находящихся под напряжением, внутри ОКС, внутренняя проводка в которых не обесточена, если это приведет к ограничению действий рабочих в соответствии с требованиями ТБ ЗТ 1,2
| пр.№8 приказа Минстроя России от 04.08.2020 №421/пр. | «вхолостую» К 0,8
| 1 | ОТ (ЗТ) | чел.-ч |  |  | 6.3452 |  |  |  |  | 3202.88
| 2-100-06 | Рабочий 6 разряда | чел.-ч | 6.48 | 1.2 | 3.1726 |  |  | 510.44 |  | 1619.43
| 3-200-03 | Инженер III категории | чел.-ч | 6.48 | 1.2 | 3.1726 |  |  | 499.1 |  | 1583.45
| 2 | ЭМ
|  | ОТм (ЗТм) | чел.-ч
| 4 | М
|  | Итого прямые затраты | [8 empty] | 3202.88
|  | ФОТ | [8 empty] | 3202.88
| Пр/812-083.0 | Пусконаладочные работы (за исключением технологического оборудования АЭС) (083.0) | 74 |  | 74 | [5 empty] | 2370.13
| Пр/774-083.0 | Пусконаладочные работы (за исключением технологического оборудования АЭС) (083.0) | 36 |  | 36 | [5 empty] | 1153.04
|  | Всего по позиции | [6 empty] | 16485.42 |  | 6726.05
|  | Итого прямые затраты по разделу 2. Пусконаладочные работы НО | [8 empty] | 3202.88
в том числе
|  | оплата труда (ОТ) | [8 empty] | 3202.88
эксплуатация машин и механизмов
оплата труда машинистов (ОТм)
материальные ресурсы
перевозка
|  | Итого ФОТ | [8 empty] | 3202.88
|  | Итого накладные расходы | [8 empty] | 2370.13
|  | Итого сметная прибыль | [8 empty] | 1153.04
Итого оборудование
|  | Итого прочие затраты | [8 empty] | 6726.05
|  | Итого по разделу 2. Пусконаладочные работы НО | [8 empty] | 6726.05
Справочно
материальные ресурсы, отсутствующие в ФРСН
оборудование, отсутствующее в ФРСН
|  | затраты труда рабочих |  |  |  | 6.3452
затраты труда машинистов
Раздел 3. Пусконаладочные работы КЛ-0,4кВ
4 | ГЭСНп01-12-027-07 | Испытание кабеля силового длиной до 500 м напряжением до 1 кВ | испытание | 5 | 0.8 | 4
| 421/пр_2020_прил.10_т.7_п.3_гр.3 | Производство работ осуществляется в охранной зоне действующей ВЛ, вблизи объектов, находящихся под напряжением, внутри ОКС, внутренняя проводка в которых не обесточена, если это приведет к ограничению действий рабочих в соответствии с требованиями ТБ ЗТ 1,2
| пр.№8 приказа Минстроя России от 04.08.2020 №421/пр. | «вхолостую» К 0,8
| 1 | ОТ (ЗТ) | чел.-ч |  |  | 11.664 |  |  |  |  | 5266.97
| 2-100-04 | Рабочий 4 разряда | чел.-ч | 0.97 | 1.2 | 4.656 |  |  | 380 |  | 1769.28
| 3-200-03 | Инженер III категории | чел.-ч | 1.46 | 1.2 | 7.008 |  |  | 499.1 |  | 3497.69
| 2 | ЭМ
|  | ОТм (ЗТм) | чел.-ч
| 4 | М
|  | Итого прямые затраты | [8 empty] | 5266.97
|  | ФОТ | [8 empty] | 5266.97
| Пр/812-083.0 | Пусконаладочные работы (за исключением технологического оборудования АЭС) (083.0) | 74 |  | 74 | [5 empty] | 3897.56
| Пр/774-083.0 | Пусконаладочные работы (за исключением технологического оборудования АЭС) (083.0) | 36 |  | 36 | [5 empty] | 1896.11
|  | Всего по позиции | [6 empty] | 2765.16 |  | 11060.64
|  | Итого прямые затраты по разделу 3. Пусконаладочные работы КЛ-0,4кВ | [8 empty] | 5266.97
в том числе
|  | оплата труда (ОТ) | [8 empty] | 5266.97
эксплуатация машин и механизмов
оплата труда машинистов (ОТм)
материальные ресурсы
перевозка
|  | Итого ФОТ | [8 empty] | 5266.97
|  | Итого накладные расходы | [8 empty] | 3897.56
|  | Итого сметная прибыль | [8 empty] | 1896.11
Итого оборудование
|  | Итого прочие затраты | [8 empty] | 11060.64
|  | Итого по разделу 3. Пусконаладочные работы КЛ-0,4кВ | [8 empty] | 11060.64
Справочно
материальные ресурсы, отсутствующие в ФРСН
оборудование, отсутствующее в ФРСН
|  | затраты труда рабочих |  |  |  | 11.664
затраты труда машинистов
Раздел 4. Пусконаладочные работы ВЛ-0,4кВ
5 | ГЭСНп01-11-010-01 | Измерение сопротивления растеканию тока: заземлителя | измерение | 48 | 0.8 | 38.4
| 421/пр_2020_прил.10_т.7_п.3_гр.3 | Производство работ осуществляется в охранной зоне действующей ВЛ, вблизи объектов, находящихся под напряжением, внутри ОКС, внутренняя проводка в которых не обесточена, если это приведет к ограничению действий рабочих в соответствии с требованиями ТБ ЗТ 1,2
| пр.№8 приказа Минстроя России от 04.08.2020 №421/пр. | «вхолостую» К 0,8
| 1 | ОТ (ЗТ) | чел.-ч |  |  | 46.08 |  |  |  |  | 23259.8
| 2-100-06 | Рабочий 6 разряда | чел.-ч | 0.5 | 1.2 | 23.04 |  |  | 510.44 |  | 11760.54
| 3-200-03 | Инженер III категории | чел.-ч | 0.5 | 1.2 | 23.04 |  |  | 499.1 |  | 11499.26
| 2 | ЭМ
|  | ОТм (ЗТм) | чел.-ч
| 4 | М
|  | Итого прямые затраты | [8 empty] | 23259.8
|  | ФОТ | [8 empty] | 23259.8
| Пр/812-083.0 | Пусконаладочные работы (за исключением технологического оборудования АЭС) (083.0) | 74 |  | 74 | [5 empty] | 17212.25
| Пр/774-083.0 | Пусконаладочные работы (за исключением технологического оборудования АЭС) (083.0) | 36 |  | 36 | [5 empty] | 8373.53
|  | Всего по позиции | [6 empty] | 1272.02 |  | 48845.58
6 | ГЭСНп01-11-011-01 | Проверка наличия цепи между заземлителями и заземленными элементами | 100 измерений | 0.48 | 0.8 | 0.384
| 421/пр_2020_прил.10_т.7_п.3_гр.3 | Производство работ осуществляется в охранной зоне действующей ВЛ, вблизи объектов, находящихся под напряжением, внутри ОКС, внутренняя проводка в которых не обесточена, если это приведет к ограничению действий рабочих в соответствии с требованиями ТБ ЗТ 1,2
| пр.№8 приказа Минстроя России от 04.08.2020 №421/пр. | «вхолостую» К 0,8
| 1 | ОТ (ЗТ) | чел.-ч |  |  | 5.972 |  |  |  |  | 3014.47
| 2-100-06 | Рабочий 6 разряда | чел.-ч | 6.48 | 1.2 | 2.986 |  |  | 510.44 |  | 1524.17
| 3-200-03 | Инженер III категории | чел.-ч | 6.48 | 1.2 | 2.986 |  |  | 499.1 |  | 1490.3
| 2 | ЭМ
|  | ОТм (ЗТм) | чел.-ч
| 4 | М
|  | Итого прямые затраты | [8 empty] | 3014.47
|  | ФОТ | [8 empty] | 3014.47
| Пр/812-083.0 | Пусконаладочные работы (за исключением технологического оборудования АЭС) (083.0) | 74 |  | 74 | [5 empty] | 2230.71
| Пр/774-083.0 | Пусконаладочные работы (за исключением технологического оборудования АЭС) (083.0) | 36 |  | 36 | [5 empty] | 1085.21
|  | Всего по позиции | [6 empty] | 16485.39 |  | 6330.39
7 | ГЭСНп01-11-013-01 | Замер полного сопротивления цепи "фаза-нуль" | шт | 1 | 0.8 | 0.8
| 421/пр_2020_прил.10_т.7_п.3_гр.3 | Производство работ осуществляется в охранной зоне действующей ВЛ, вблизи объектов, находящихся под напряжением, внутри ОКС, внутренняя проводка в которых не обесточена, если это приведет к ограничению действий рабочих в соответствии с требованиями ТБ ЗТ 1,2
| пр.№8 приказа Минстроя России от 04.08.2020 №421/пр. | «вхолостую» К 0,8
| 1 | ОТ (ЗТ) | чел.-ч |  |  | 0.96 |  |  |  |  | 484.58
| 2-100-06 | Рабочий 6 разряда | чел.-ч | 0.5 | 1.2 | 0.48 |  |  | 510.44 |  | 245.01
| 3-200-03 | Инженер III категории | чел.-ч | 0.5 | 1.2 | 0.48 |  |  | 499.1 |  | 239.57
| 2 | ЭМ
|  | ОТм (ЗТм) | чел.-ч
| 4 | М
|  | Итого прямые затраты | [8 empty] | 484.58
|  | ФОТ | [8 empty] | 484.58
| Пр/812-083.0 | Пусконаладочные работы (за исключением технологического оборудования АЭС) (083.0) | 74 |  | 74 | [5 empty] | 358.59
| Пр/774-083.0 | Пусконаладочные работы (за исключением технологического оборудования АЭС) (083.0) | 36 |  | 36 | [5 empty] | 174.45
|  | Всего по позиции | [6 empty] | 1272.03 |  | 1017.62
|  | Итого прямые затраты по разделу 4. Пусконаладочные работы ВЛ-0,4кВ | [8 empty] | 26758.85
в том числе
|  | оплата труда (ОТ) | [8 empty] | 26758.85
эксплуатация машин и механизмов
оплата труда машинистов (ОТм)
материальные ресурсы
перевозка
|  | Итого ФОТ | [8 empty] | 26758.85
|  | Итого накладные расходы | [8 empty] | 19801.55
|  | Итого сметная прибыль | [8 empty] | 9633.19
Итого оборудование
|  | Итого прочие затраты | [8 empty] | 56193.59
|  | Итого по разделу 4. Пусконаладочные работы ВЛ-0,4кВ | [8 empty] | 56193.59
Справочно
материальные ресурсы, отсутствующие в ФРСН
оборудование, отсутствующее в ФРСН
|  | затраты труда рабочих |  |  |  | 53.012
затраты труда машинистов
ИТОГИ ПО СМЕТЕ
|  | ВСЕГО строительные работы | [8 empty] | 0
в том числе
всего прямые затраты
в том числе
оплата труда (ОТ)
эксплуатация машин и механизмов
оплата труда машинистов (ОТм)
материальные ресурсы
перевозка
|  | всего ФОТ | [8 empty] | 0
|  | всего накладные расходы | [8 empty] | 0
|  | всего сметная прибыль | [8 empty] | 0
|  | ВСЕГО монтажные работы | [8 empty] | 0
в том числе
всего прямые затраты
в том числе
оплата труда (ОТ)
эксплуатация машин и механизмов
оплата труда машинистов (ОТм)
материальные ресурсы
перевозка
|  | всего ФОТ | [8 empty] | 0
|  | всего накладные расходы | [8 empty] | 0
|  | всего сметная прибыль | [8 empty] | 0
ВСЕГО оборудование
|  | ВСЕГО прочие затраты | [8 empty] | 131894.75
в том числе
прочие затраты
|  | прочие работы | [8 empty] | 131894.75
в том числе
|  | прямые затраты | [8 empty] | 62807.02
в том числе
|  | оплата труда (ОТ) | [8 empty] | 62807.02
эксплуатация машин и механизмов
оплата труда машинистов (ОТм)
материальные ресурсы
перевозка
|  | всего ФОТ | [8 empty] | 62807.02
|  | всего накладные расходы | [8 empty] | 46477.2
|  | всего сметная прибыль | [8 empty] | 22610.53
|  | ВСЕГО по смете | [8 empty] | 131894.75
в том числе
|  | Всего прямые затраты | [8 empty] | 62807.02
в том числе
|  | оплата труда (ОТ) | [8 empty] | 62807.02
эксплуатация машин и механизмов
оплата труда машинистов (ОТм)
материальные ресурсы
перевозка
|  | Всего ФОТ | [8 empty] | 62807.02
|  | Всего накладные расходы | [8 empty] | 46477.2
|  | Всего сметная прибыль | [8 empty] | 22610.53
Всего оборудование
Всего прочие затраты
Справочно
материальные ресурсы, отсутствующие в ФРСН
оборудование, отсутствующие в ФРСН
|  | затраты труда рабочих |  |  |  | 129.0532
затраты труда машинистов
Налоги
| ФЗ от 03.08.2018 №303-ФЗ | НДС, 20% | [8 empty] | 26378.95
|  | Итого | [8 empty] | 158273.7
|  | Итого по смете | [8 empty] | 158273.7
Составил
[должность, подпись (инициалы, фамилия)]
Проверил
[должность, подпись (инициалы, фамилия)]