## ССР
Приложение № 2
к Договору подряда на выполнение строительно-монтажных работ
№ ___________ от «____» ______________ 20____ г.
«СОГЛАСОВАНО» |  |  | «УТВЕРЖДАЮ»
ПОДРЯДЧИК: |  |  | ЗАКАЗЧИК:
Генеральный директор |  |  | Генеральный директор
АО «Самара-ВЭМ» |  |  | АО «ССК»
___________________ О.В. Приходкин |  |  | ___________________ В.С. Мухаметшин
СВОДНЫЙ СМЕТНЫЙ РАСЧЕТ
«Выполнение строительно-монтажных работ по организации системы мониторинга функционирования микропроцессорных устройств РЗА на объектах АО "ССК" г. Тольятти»
№№ п/п | Наименование объекта | Наименование работ | Ссылки на №№ смет | Стоимость работ в рублях
1 | "Строительно-монтажные работы по организации системы мониторинга функционирования микропроцессорных устройств РЗА на объектах АО "ССК" г. Тольятти" | РП-1 | ЛС-1 | 5169643.3
2 |  | РП-4 | ЛС-2 | 8207134.1
3 |  | РП- 8 | ЛС-3 | 6757828.52
4 |  | РП-12 | ЛС-4 | 6590683.97
5 |  | РП-14 | ЛС-5 | 6347863.18
| Итого : |  |  | 33073153.07
| НДС 20% : |  |  | 6614630.614
| Всего : |  |  | 39687783.684
Итого по договору: 39 687 783 (Тридцать девять миллионов шестьсот восемьдесят семь тысяч семьсот восемьдесят три ) руб.68 коп., в том числе НДС 20% - 6 614 630 (Шесть миллионов шестьсот четырнадцать тысяч шестьсот тридцать) руб. 61 коп.

## ЛС-1
Приложение № 2
к Договору подряда на выполнение строительно-монтажных работ
№ ______от «____» _______________ 20__ г.
| СОГЛАСОВАНО | [5 empty] | УТВЕРЖДАЮ
Подрядчик | [6 empty] | Заказчик
АО "Самара-ВЭМ" | [6 empty] | АО "ССК"
Генеральный директор | [6 empty] | Генеральный директор
____________________О.В. Приходкин | [6 empty] | ____________________ В.С. Мухаметшин
Наименование программного продукта |  |  |  |  | Estimate 2.0
Наименование редакции сметных нормативов |  |  |  |  | Приказ Минстроя России от 30.12.2021 № 1046/пр; Приказ Минстроя России от 04.08.2020 № 421/пр; Приказ Минстроя России от 21.12.2020 № 812/пр; Приказ Минстроя России от 1.12.2020 № 774/пр
Реквизиты приказа Минстроя России об утверждении дополнений и изменений к сметным нормативам |  |  |  |  | Приказ Минстроя России от 18.03.2022 № 378/пр, Приказ Минстроя России от 26.08.2022 № 703/пр, Приказ Минстроя России от 26.10.2022 № 905/пр, Приказ Минстроя России от 27.12.2022 № 1133/пр, Приказ Минстроя России от 10.02.2023 № 84/пр, Приказ Минстроя России от 11.05.2023 № 335/пр, Приказ Минстроя России от 02.08.2023 № 551/пр, Приказ Минстроя России от 14.11.2023 № 817/пр, Приказ Минстроя России от 16.02.2024 № 102/пр, Приказ Минстроя России от 13.05.2024 №323/пр; Приказ Минстроя России от 07.07.2022 № 557/пр, Приказ Минстроя России от 30.01.2024 №55/пр; Приказ Минстроя России от 02.09.2021 № 636/пр, Приказ Минстроя России от 26.07.2022 № 611/пр, Приказ Минстроя России от 22.04.2022 № 317/пр
Реквизиты письма Минстроя России об индексах изменения сметной стоимости строительства, включаемые в федеральный реестр сметных нормативов и размещаемые в федеральной государственной информационной системе ценообразования в строительстве, подготовленного в соответствии пунктом 85 Методики расчета индексов изменения сметной стоимости строительства, утвержденной приказом Министерства строительства и жилищно-коммунального хозяйства Российской Федерации от 5 июня 2019 г. N 326/прстроительстве, подготовленного в соответствии с пунктом 85 Методики расчета индексов изменения сметной стоимости строительства, утвержденной приказом Министерства строительства и жилищно-коммунального хозяйства Российской Федерации от 5 июня 2019 г. № 326/пр |  |  |  |  | Письмо Минстроя России от 23.08.2024 № 48886-ИФ/09
Реквизиты нормативного правового акта об утверждении оплаты труда, утверждаемый в соответствии с пунктом 22(1) Правилами мониторинга цен, утвержденными постановлением Правительства Российской Федерации от 23 декабря 2016 N 1452 |  |  |  |  | Постановление Правительства Самарской области от 27.03.2024 № 209
Обоснование принятых текущих цен на строительные ресурсы |  |  |  |  | Сплит-форма аналитики индексов и сметных цен для ценовой зоны Самарская область III кв. 2024 г.
Наименование субъекта Российской Федерации |  |  |  |  | Самарская область
Наименование зоны субъекта Российской Федерации |  |  |  |  | -
"Строительно-монтажные работы по организации системы мониторинга функционирования микропроцессорных устройств РЗА на объектах АО "ССК" г. Тольятти"
(наименование стройки)
"Строительно-монтажные работы по организации системы мониторинга функционирования микропроцессорных устройств РЗА на объектах АО "ССК" г. Тольятти"
(наименование объекта капитального строительства)
ЛОКАЛЬНЫЙ СМЕТНЫЙ РАСЧЕТ (СМЕТА) № ЛС-1
РП-1
(наименование работ и затрат)
Составлен |  | ресурсно-индексным | методом
Основание |  | 2024-ИН/34-1.1-ЭП
(проектная и (или) иная техническая документация)
Составлен(а) в текущем (базисном) уровне цен |  |  | III кв. 2024 г.
Сметная стоимость |  |  | 5093,24 | тыс. руб. |  | Средства на оплату труда рабочих |  |  | 814,15 |  | тыс.руб.
в том числе: | [5 empty] | Средства на оплату труда машинистов |  |  | -0,01 |  | тыс.руб.
строительных работ |  |  | 0,00 | тыс.руб. |  | Нормативные затраты труда рабочих |  |  | 1636,640931 |  | чел.-ч
монтажных работ |  |  | 353,10 | тыс.руб. |  | Нормативные затраты труда машинистов |  |  | -0,0162 |  | чел.-ч
оборудования |  |  | 3295,24 | тыс.руб.
прочих затрат |  |  | 1444,90 | тыс.руб.
№ п/п | Обоснование | Наименование работ и затрат | Единица измерения | Количество |  |  | Сметная стоимость, руб.
|  |  |  | на единицу измерения | коэффи-циенты | всего с учетом коэффициентов | на единицу измерения в базисном уровне цен | индекс | на единицу измерения в текущем уровне цен | коэффи-циенты | всего в текущем уровне цен
1 | 2 | 3 | 4 | 5 | 6 | 7 | 8 | 9 | 10 | 11 | 12
Раздел 1. Демонтажные работы
1 | ГЭСНм08-01-080-02 | Демонтаж.Прибор измерения и защиты, количество подключаемых концов: до 6 | шт | 9 |  | 9
| 571/пр_2022_п.84_т.3_пп.1 | Демонтаж оборудования, пригодного для дальнейш. использования, со снятием с места установки, необх. (частич.) разборкой и консервированием с целью длит. или кратковрем. хранения ЭМ 0,7 М 0 ЗТ 0,7 ЗТМ 0,7
| 421/пр_2020_прил.10_т.3_п.5_гр.4 | Производство работ осуществляется внутри работающих трансформаторных и распределительных подстанций, электропомещениях (щитовые, пультовые, подстанции, реакторные и т.д. ) с действующим электрооборудованием или кабельными линиями под напряжением ЭМ 1,35 ЗТ 1,35 ЗТМ 1,35
| 1 | ОТ (ЗТ) | чел.-ч |  |  | 8.7601 |  |  |  |  | 2969.08
| 1-100-40 | Затраты труда рабочих (Средний разряд - 4) |  | 1.03 | 0.945 | 8.7601 |  |  | 338.93 |  | 2969.08
| 2 | ЭМ | [8 empty] | 1313.61
|  | ОТм (ЗТм) | чел.-ч |  |  | 1.1907 |  |  |  |  | 472.82
| 91.05.05-015 | Краны на автомобильном ходу, грузоподъемность 16 т | маш.-ч | 0.07 | 0.945 | 0.59535 |  |  | 1609.05 |  | 957.95
| 4-100-060 | Трудозатраты машинистов разряд 6 | чел.ч | 0.07 | 0.945 | 0.59535 |  |  | 455.27 |  | 271.04
| 91.14.02-001 | Автомобили бортовые, грузоподъемность до 5 т | маш.-ч | 0.07 | 0.945 | 0.59535 | 477.92 | 1.25 | 597.4 |  | 355.66
| 4-100-040 | Трудозатраты машинистов разряд 4 | чел.ч | 0.07 | 0.945 | 0.59535 |  |  | 338.93 |  | 201.78
| 4 | М | [8 empty] | 0
| 01.7.15.03-0042 | Болты с гайками и шайбами строительные | кг | 0.04 | 0 | 0 | 174.93 | 1.15 | 201.17 |  | 0
|  | Итого прямые затраты | [8 empty] | 4755.51
1.1 | 91.14.02-001 | Автомобили бортовые, грузоподъемность до 5 т | маш.-ч | -0.06615 |  | -0.59535
| 1 | ОТ (ЗТ) | чел.-ч
| 2 | ЭМ | [8 empty] | -355.66
|  | ОТм (ЗТм) | чел.-ч |  |  | -0.59535 |  |  |  |  | -201.78
| 91.14.02-001 | Автомобили бортовые, грузоподъемность до 5 т | маш.-ч | 1 |  | -0.59535 | 477.92 | 1.25 | 597.4 |  | -355.66
| 4-100-040 | Трудозатраты машинистов разряд 4 | чел.ч | 1 |  | -0.59535 |  |  | 338.93 |  | -201.78
| 4 | М
|  | Итого прямые затраты | [8 empty] | -557.44
1.2 | 91.05.05-015 | Краны на автомобильном ходу, грузоподъемность 16 т | маш.-ч | -0.06615 |  | -0.59535
| 1 | ОТ (ЗТ) | чел.-ч
| 2 | ЭМ | [8 empty] | -957.95
|  | ОТм (ЗТм) | чел.-ч |  |  | -0.59535 |  |  |  |  | -271.04
| 91.05.05-015 | Краны на автомобильном ходу, грузоподъемность 16 т | маш.-ч | 1 |  | -0.59535 |  |  | 1609.05 |  | -957.95
| 4-100-060 | Трудозатраты машинистов разряд 6 | чел.ч | 1 |  | -0.59535 |  |  | 455.27 |  | -271.04
| 4 | М
|  | Итого прямые затраты | [8 empty] | -1228.99
1.3 | 421/пр_2020_п.75_пп.а | Сметная стоимость вспомогательных ненормируемых материальных ресурсов, не учтенная в сметной норме, 2% | % | 2 |  | 2 |  |  |  |  | 62.84
|  | ФОТ | [8 empty] | 3441.9
| Пр/812-049.3 | Электротехнические установки на других объектах (049.3) | 97 |  | 97 | [5 empty] | 3338.64
| Пр/774-049.3 | Электротехнические установки на других объектах (049.3) | 51 |  | 51 | [5 empty] | 1755.37
|  | Всего по позиции | [6 empty] | 902.88 |  | 8125.93
|  | Итого прямые затраты по разделу 1. Демонтажные работы | [8 empty] | 3031.92
в том числе
|  | оплата труда (ОТ) | [8 empty] | 2969.08
|  | эксплуатация машин и механизмов | [8 empty] | 0
|  | оплата труда машинистов (ОТм) | [8 empty] | 0
|  | материальные ресурсы | [8 empty] | 62.84
перевозка
|  | Итого ФОТ | [8 empty] | 2969.08
|  | Итого накладные расходы | [8 empty] | 2908.37
|  | Итого сметная прибыль | [8 empty] | 1528.42
Итого оборудование
|  | Итого прочие затраты | [8 empty] | 1444895.03
|  | Итого по разделу 1. Демонтажные работы | [8 empty] | 7468.71
Справочно
материальные ресурсы, отсутствующие в ФРСН
оборудование, отсутствующее в ФРСН
|  | затраты труда рабочих |  |  |  | 8.7601
|  | затраты труда машинистов |  |  |  | 0
Раздел 2. Монтажные работы
2 | ГЭСНм08-01-102-01 | Шкаф управления и регулирования | шкаф | 1 |  | 1
| 421/пр_2020_прил.10_т.3_п.4_гр.4 | Производство работ осуществляется в охранной зоне действующей ВЛ, вблизи объектов, находящихся под напряжением, внутри ОКС, внутренняя проводка в которых не обесточена, если это приведет к ограничению действий рабочих в соответствии с требованиями ТБ ЭМ 1,2 ЗТ 1,2 ЗТМ 1,2
| 1 | ОТ (ЗТ) | чел.-ч |  |  | 16.08 |  |  |  |  | 5449.99
| 1-100-40 | Затраты труда рабочих (Средний разряд - 4) |  | 13.4 | 1.2 | 16.08 |  |  | 338.93 |  | 5449.99
| 2 | ЭМ | [8 empty] | 1932.85
|  | ОТм (ЗТм) | чел.-ч |  |  | 1.752 |  |  |  |  | 695.72
| 91.05.05-015 | Краны на автомобильном ходу, грузоподъемность 16 т | маш.-ч | 0.73 | 1.2 | 0.876 |  |  | 1609.05 |  | 1409.53
| 4-100-060 | Трудозатраты машинистов разряд 6 | чел.ч | 0.73 | 1.2 | 0.876 |  |  | 455.27 |  | 398.82
| 91.14.02-001 | Автомобили бортовые, грузоподъемность до 5 т | маш.-ч | 0.73 | 1.2 | 0.876 | 477.92 | 1.25 | 597.4 |  | 523.32
| 4-100-040 | Трудозатраты машинистов разряд 4 | чел.ч | 0.73 | 1.2 | 0.876 |  |  | 338.93 |  | 296.9
| 4 | М | [8 empty] | 521.07
| 01.7.06.07-0002 | Ленты монтажные из пластмассы для бандажирования проводов, скрепляются пластмассовыми кнопками, ширина 10 мм | 10 м | 0.048 |  | 0.048 | 37.71 | 1.48 | 55.81 |  | 2.68
| 01.7.15.03-0042 | Болты с гайками и шайбами строительные | кг | 0.77 |  | 0.77 | 174.93 | 1.15 | 201.17 |  | 154.9
| 20.1.02.23-0082 | Перемычки гибкие, тип ПГС-50 | 10 шт | 0.1 |  | 0.1 | 944.69 | 1.12 | 1058.05 |  | 105.81
| 20.2.10.03-0002 | Наконечники кабельные медные для электротехнических установок | 100 шт | 0.0204 |  | 0.0204 | 10102.23 | 1.23 | 12425.74 |  | 253.49
| 24.3.01.01-0001 | Трубка ХВТ | кг | 0.016 |  | 0.016 |  |  | 262.11 |  | 4.19
|  | Итого прямые затраты | [8 empty] | 8599.63
2.1 | 91.14.02-001 | Автомобили бортовые, грузоподъемность до 5 т | маш.-ч | -0.876 |  | -0.876
| 1 | ОТ (ЗТ) | чел.-ч
| 2 | ЭМ | [8 empty] | -523.32
|  | ОТм (ЗТм) | чел.-ч |  |  | -0.876 |  |  |  |  | -296.9
| 91.14.02-001 | Автомобили бортовые, грузоподъемность до 5 т | маш.-ч | 1 |  | -0.876 | 477.92 | 1.25 | 597.4 |  | -523.32
| 4-100-040 | Трудозатраты машинистов разряд 4 | чел.ч | 1 |  | -0.876 |  |  | 338.93 |  | -296.9
| 4 | М
|  | Итого прямые затраты | [8 empty] | -820.22
2.2 | 91.05.05-015 | Краны на автомобильном ходу, грузоподъемность 16 т | маш.-ч | -0.876 |  | -0.876
| 1 | ОТ (ЗТ) | чел.-ч
| 2 | ЭМ | [8 empty] | -1409.53
|  | ОТм (ЗТм) | чел.-ч |  |  | -0.876 |  |  |  |  | -398.82
| 91.05.05-015 | Краны на автомобильном ходу, грузоподъемность 16 т | маш.-ч | 1 |  | -0.876 |  |  | 1609.05 |  | -1409.53
| 4-100-060 | Трудозатраты машинистов разряд 6 | чел.ч | 1 |  | -0.876 |  |  | 455.27 |  | -398.82
| 4 | М
|  | Итого прямые затраты | [8 empty] | -1808.35
2.3 | 421/пр_2020_п.75_пп.а | Сметная стоимость вспомогательных ненормируемых материальных ресурсов, не учтенная в сметной норме, 2% | % | 2 |  | 2 |  |  |  |  | 90.83
|  | ФОТ | [8 empty] | 6145.71
| Пр/812-049.3 | Электротехнические установки на других объектах (049.3) | 97 |  | 97 | [5 empty] | 5961.34
| Пр/774-049.3 | Электротехнические установки на других объектах (049.3) | 51 |  | 51 | [5 empty] | 3134.31
|  | Всего по позиции | [6 empty] | 15157.54 |  | 15157.54
3 | ГЭСНм08-02-396-06 | Короб металлический по стенам и потолкам, длина: 3 м | 100 м | 0.008 |  | 0.008
| 421/пр_2020_прил.10_т.3_п.5_гр.4 | Производство работ осуществляется внутри работающих трансформаторных и распределительных подстанций, электропомещениях (щитовые, пультовые, подстанции, реакторные и т.д. ) с действующим электрооборудованием или кабельными линиями под напряжением ЭМ 1,35 ЗТ 1,35 ЗТМ 1,35
| 1 | ОТ (ЗТ) | чел.-ч |  |  | 0.25402 |  |  |  |  | 84.17
| 1-100-38 | Затраты труда рабочих (Средний разряд - 3,8) |  | 23.52 | 1.35 | 0.25402 |  |  | 331.34 |  | 84.17
| 2 | ЭМ | [8 empty] | 2.95
|  | ОТм (ЗТм) | чел.-ч |  |  | 0.00216 |  |  |  |  | 0.86
| 91.05.05-015 | Краны на автомобильном ходу, грузоподъемность 16 т | маш.-ч | 0.1 | 1.35 | 0.00108 |  |  | 1609.05 |  | 1.74
| 4-100-060 | Трудозатраты машинистов разряд 6 | чел.ч | 0.1 | 1.35 | 0.00108 |  |  | 455.27 |  | 0.49
| 91.14.02-001 | Автомобили бортовые, грузоподъемность до 5 т | маш.-ч | 0.1 | 1.35 | 0.00108 | 477.92 | 1.25 | 597.4 |  | 0.65
| 4-100-040 | Трудозатраты машинистов разряд 4 | чел.ч | 0.1 | 1.35 | 0.00108 |  |  | 338.93 |  | 0.37
| 91.17.04-233 | Аппараты сварочные для ручной дуговой сварки, сварочный ток до 350 А | маш.-ч | 1.73 | 1.35 | 0.018684 |  |  | 29.76 |  | 0.56
| 4 | М | [8 empty] | 8.61
| 01.7.11.07-0227 | Электроды сварочные для сварки низколегированных и углеродистых сталей УОНИ 13/45, Э42А, диаметр 4-5 мм | кг | 6.84 |  | 0.05472 | 155.63 | 0.98 | 152.52 |  | 8.35
| 01.7.15.07-0014 | Дюбели распорные полипропиленовые | 100 шт | 0.4 |  | 0.0032 | 41.71 | 1.26 | 52.55 |  | 0.17
| 01.7.15.14-0043 | Шурупы самонарезающие стальные оксидированные с полукруглой головкой и крестообразным шлицем, остроконечные, диаметр 3,5 мм, длина 11 мм | 100 шт | 0.4 |  | 0.0032 | 23.01 | 1.26 | 28.99 |  | 0.09
|  | Итого прямые затраты | [8 empty] | 96.59
3.1 | 91.14.02-001 | Автомобили бортовые, грузоподъемность до 5 т | маш.-ч | -0.135 |  | -0.00108
| 1 | ОТ (ЗТ) | чел.-ч
| 2 | ЭМ | [8 empty] | -0.65
|  | ОТм (ЗТм) | чел.-ч |  |  | -0.00108 |  |  |  |  | -0.37
| 91.14.02-001 | Автомобили бортовые, грузоподъемность до 5 т | маш.-ч | 1 |  | -0.00108 | 477.92 | 1.25 | 597.4 |  | -0.65
| 4-100-040 | Трудозатраты машинистов разряд 4 | чел.ч | 1 |  | -0.00108 |  |  | 338.93 |  | -0.37
| 4 | М
|  | Итого прямые затраты | [8 empty] | -1.02
3.2 | 91.05.05-015 | Краны на автомобильном ходу, грузоподъемность 16 т | маш.-ч | -0.135 |  | -0.00108
| 1 | ОТ (ЗТ) | чел.-ч
| 2 | ЭМ | [8 empty] | -1.74
|  | ОТм (ЗТм) | чел.-ч |  |  | -0.00108 |  |  |  |  | -0.49
| 91.05.05-015 | Краны на автомобильном ходу, грузоподъемность 16 т | маш.-ч | 1 |  | -0.00108 |  |  | 1609.05 |  | -1.74
| 4-100-060 | Трудозатраты машинистов разряд 6 | чел.ч | 1 |  | -0.00108 |  |  | 455.27 |  | -0.49
| 4 | М
|  | Итого прямые затраты | [8 empty] | -2.23
3.3 | 421/пр_2020_п.75_пп.а | Сметная стоимость вспомогательных ненормируемых материальных ресурсов, не учтенная в сметной норме, 2% | % | 2 |  | 2 |  |  |  |  | 1.25
|  | ФОТ | [8 empty] | 85.03
| Пр/812-049.3 | Электротехнические установки на других объектах (049.3) | 97 |  | 97 | [5 empty] | 82.48
| Пр/774-049.3 | Электротехнические установки на других объектах (049.3) | 51 |  | 51 | [5 empty] | 43.37
|  | Всего по позиции | [6 empty] | 27555 |  | 220.44
4 | ГЭСНм08-02-472-11 | Перемычка заземляющая тросовая диаметром до 9,2 мм для строительных металлических конструкций(присоединение лотка к внутреннему контуру заземления) | 10 шт | 0.1 |  | 0.1
| 421/пр_2020_прил.10_т.3_п.5_гр.4 | Производство работ осуществляется внутри работающих трансформаторных и распределительных подстанций, электропомещениях (щитовые, пультовые, подстанции, реакторные и т.д. ) с действующим электрооборудованием или кабельными линиями под напряжением ЭМ 1,35 ЗТ 1,35 ЗТМ 1,35
| 1 | ОТ (ЗТ) | чел.-ч |  |  | 0.48465 |  |  |  |  | 160.58
| 1-100-38 | Затраты труда рабочих (Средний разряд - 3,8) |  | 3.59 | 1.35 | 0.48465 |  |  | 331.34 |  | 160.58
| 2 | ЭМ | [8 empty] | 5.23
|  | ОТм (ЗТм) | чел.-ч |  |  | 0.0027 |  |  |  |  | 1.07
| 91.05.05-015 | Краны на автомобильном ходу, грузоподъемность 16 т | маш.-ч | 0.01 | 1.35 | 0.00135 |  |  | 1609.05 |  | 2.17
| 4-100-060 | Трудозатраты машинистов разряд 6 | чел.ч | 0.01 | 1.35 | 0.00135 |  |  | 455.27 |  | 0.61
| 91.14.02-001 | Автомобили бортовые, грузоподъемность до 5 т | маш.-ч | 0.01 | 1.35 | 0.00135 | 477.92 | 1.25 | 597.4 |  | 0.81
| 4-100-040 | Трудозатраты машинистов разряд 4 | чел.ч | 0.01 | 1.35 | 0.00135 |  |  | 338.93 |  | 0.46
| 91.17.04-233 | Аппараты сварочные для ручной дуговой сварки, сварочный ток до 350 А | маш.-ч | 0.56 | 1.35 | 0.0756 |  |  | 29.76 |  | 2.25
| 4 | М | [8 empty] | 6.33
| 08.3.05.02-0021 | Прокат листовой горячекатаный, марки стали Ст3сп, Ст3пс, ширина 1200-3000 мм, толщина 1-8 мм | т | 0.001 |  | 0.0001 | 71131.5 | 0.89 | 63307.04 |  | 6.33
|  | Итого прямые затраты | [8 empty] | 173.21
4.1 | 08.3.05.02-0021 | Прокат листовой горячекатаный, марки стали Ст3сп, Ст3пс, ширина 1200-3000 мм, толщина 1-8 мм | т | -0.001 |  | -0.0001 | 71131.5 | 0.89 | 63307.04 |  | -6.33
4.2 | 91.17.04-233 | Аппараты сварочные для ручной дуговой сварки, сварочный ток до 350 А | маш.-ч | -0.756 |  | -0.0756
| 1 | ОТ (ЗТ) | чел.-ч
| 2 | ЭМ | [8 empty] | -2.25
|  | ОТм (ЗТм) | чел.-ч
| 91.17.04-233 | Аппараты сварочные для ручной дуговой сварки, сварочный ток до 350 А | маш.-ч | 1 |  | -0.0756 |  |  | 29.76 |  | -2.25
| 4 | М
|  | Итого прямые затраты | [8 empty] | -2.25
4.3 | 91.14.02-001 | Автомобили бортовые, грузоподъемность до 5 т | маш.-ч | -0.0135 |  | -0.00135
| 1 | ОТ (ЗТ) | чел.-ч
| 2 | ЭМ | [8 empty] | -0.81
|  | ОТм (ЗТм) | чел.-ч |  |  | -0.00135 |  |  |  |  | -0.46
| 91.14.02-001 | Автомобили бортовые, грузоподъемность до 5 т | маш.-ч | 1 |  | -0.00135 | 477.92 | 1.25 | 597.4 |  | -0.81
| 4-100-040 | Трудозатраты машинистов разряд 4 | чел.ч | 1 |  | -0.00135 |  |  | 338.93 |  | -0.46
| 4 | М
|  | Итого прямые затраты | [8 empty] | -1.27
4.4 | 91.05.05-015 | Краны на автомобильном ходу, грузоподъемность 16 т | маш.-ч | -0.0135 |  | -0.00135
| 1 | ОТ (ЗТ) | чел.-ч
| 2 | ЭМ | [8 empty] | -2.17
|  | ОТм (ЗТм) | чел.-ч |  |  | -0.00135 |  |  |  |  | -0.61
| 91.05.05-015 | Краны на автомобильном ходу, грузоподъемность 16 т | маш.-ч | 1 |  | -0.00135 |  |  | 1609.05 |  | -2.17
| 4-100-060 | Трудозатраты машинистов разряд 6 | чел.ч | 1 |  | -0.00135 |  |  | 455.27 |  | -0.61
| 4 | М
|  | Итого прямые затраты | [8 empty] | -2.78
4.5 | 421/пр_2020_п.75_пп.а | Сметная стоимость вспомогательных ненормируемых материальных ресурсов, не учтенная в сметной норме, 2% | % | 2 |  | 2 |  |  |  |  | 2.38
|  | ФОТ | [8 empty] | 161.65
| Пр/812-049.3 | Электротехнические установки на других объектах (049.3) | 97 |  | 97 | [5 empty] | 156.8
| Пр/774-049.3 | Электротехнические установки на других объектах (049.3) | 51 |  | 51 | [5 empty] | 82.44
|  | Всего по позиции | [6 empty] | 4022 |  | 402.2
5 | ГЭСНм11-03-001-01 | Приборы, устанавливаемые на металлоконструкциях, щитах и пультах, масса: до 5 кг (антенна GSM) | шт | 2 |  | 2
| 421/пр_2020_прил.10_т.3_п.5_гр.4 | Производство работ осуществляется внутри работающих трансформаторных и распределительных подстанций, электропомещениях (щитовые, пультовые, подстанции, реакторные и т.д. ) с действующим электрооборудованием или кабельными линиями под напряжением ЭМ 1,35 ЗТ 1,35 ЗТМ 1,35
| 1 | ОТ (ЗТ) | чел.-ч |  |  | 1.404 |  |  |  |  | 490.05
| 1-100-42 | Затраты труда рабочих (Средний разряд - 4,2) |  | 0.52 | 1.35 | 1.404 |  |  | 349.04 |  | 490.05
| 2 | ЭМ
|  | ОТм (ЗТм) | чел.-ч
| 4 | М | [8 empty] | 9.45
| 01.7.15.03-0031 | Болты стальные оцинкованные с шестигранной головкой и оцинкованной шестигранной гайкой, диаметр резьбы болта и гайки М6, длина болта 12-60 мм | кг | 0.035 |  | 0.07 | 117.33 | 1.15 | 134.93 |  | 9.45
|  | Итого прямые затраты | [8 empty] | 499.5
5.1 | 421/пр_2020_п.75_пп.а | Сметная стоимость вспомогательных ненормируемых материальных ресурсов, не учтенная в сметной норме, 2% | % | 2 |  | 2 |  |  |  |  | 7.26
|  | ФОТ | [8 empty] | 490.05
| Пр/812-053.0 | Приборы, средства автоматизации и вычислительной техники (053.0) | 90 |  | 90 | [5 empty] | 441.05
| Пр/774-053.0 | Приборы, средства автоматизации и вычислительной техники (053.0) | 46 |  | 46 | [5 empty] | 225.42
|  | Всего по позиции | [6 empty] | 586.62 |  | 1173.23
6 | ГЭСНм11-03-001-01 | Приборы, устанавливаемые на металлоконструкциях, щитах и пультах, масса: до 5 кг (ИРИС) | шт | 9 |  | 9
| 421/пр_2020_прил.10_т.3_п.5_гр.4 | Производство работ осуществляется внутри работающих трансформаторных и распределительных подстанций, электропомещениях (щитовые, пультовые, подстанции, реакторные и т.д. ) с действующим электрооборудованием или кабельными линиями под напряжением ЭМ 1,35 ЗТ 1,35 ЗТМ 1,35
| 1 | ОТ (ЗТ) | чел.-ч |  |  | 6.318 |  |  |  |  | 2205.23
| 1-100-42 | Затраты труда рабочих (Средний разряд - 4,2) |  | 0.52 | 1.35 | 6.318 |  |  | 349.04 |  | 2205.23
| 2 | ЭМ
|  | ОТм (ЗТм) | чел.-ч
| 4 | М | [8 empty] | 42.5
| 01.7.15.03-0031 | Болты стальные оцинкованные с шестигранной головкой и оцинкованной шестигранной гайкой, диаметр резьбы болта и гайки М6, длина болта 12-60 мм | кг | 0.035 |  | 0.315 | 117.33 | 1.15 | 134.93 |  | 42.5
|  | Итого прямые затраты | [8 empty] | 2247.73
6.1 | 421/пр_2020_п.75_пп.а | Сметная стоимость вспомогательных ненормируемых материальных ресурсов, не учтенная в сметной норме, 2% | % | 2 |  | 2 |  |  |  |  | 32.67
|  | ФОТ | [8 empty] | 2205.23
| Пр/812-053.0 | Приборы, средства автоматизации и вычислительной техники (053.0) | 90 |  | 90 | [5 empty] | 1984.71
| Пр/774-053.0 | Приборы, средства автоматизации и вычислительной техники (053.0) | 46 |  | 46 | [5 empty] | 1014.41
|  | Всего по позиции | [6 empty] | 586.61 |  | 5279.52
7 | ГЭСНм08-03-575-01 | Прибор или аппарат (PRO 100) | шт | 9 |  | 9
| 421/пр_2020_прил.10_т.3_п.5_гр.4 | Производство работ осуществляется внутри работающих трансформаторных и распределительных подстанций, электропомещениях (щитовые, пультовые, подстанции, реакторные и т.д. ) с действующим электрооборудованием или кабельными линиями под напряжением ЭМ 1,35 ЗТ 1,35 ЗТМ 1,35
| 1 | ОТ (ЗТ) | чел.-ч |  |  | 12.5145 |  |  |  |  | 4368.06
| 1-100-42 | Затраты труда рабочих (Средний разряд - 4,2) |  | 1.03 | 1.35 | 12.5145 |  |  | 349.04 |  | 4368.06
| 2 | ЭМ
|  | ОТм (ЗТм) | чел.-ч
| 4 | М | [8 empty] | 36.21
| 01.7.15.03-0042 | Болты с гайками и шайбами строительные | кг | 0.02 |  | 0.18 | 174.93 | 1.15 | 201.17 |  | 36.21
|  | Итого прямые затраты | [8 empty] | 4404.27
7.1 | 421/пр_2020_п.75_пп.а | Сметная стоимость вспомогательных ненормируемых материальных ресурсов, не учтенная в сметной норме, 2% | % | 2 |  | 2 |  |  |  |  | 64.71
|  | ФОТ | [8 empty] | 4368.06
| Пр/812-049.3 | Электротехнические установки на других объектах (049.3) | 97 |  | 97 | [5 empty] | 4237.02
| Пр/774-049.3 | Электротехнические установки на других объектах (049.3) | 51 |  | 51 | [5 empty] | 2227.71
|  | Всего по позиции | [6 empty] | 1214.86 |  | 10933.71
8 | ГЭСНм08-03-575-01 | Прибор или аппарат (клеммные сборки) | шт | 9 |  | 9
| 421/пр_2020_прил.10_т.3_п.5_гр.4 | Производство работ осуществляется внутри работающих трансформаторных и распределительных подстанций, электропомещениях (щитовые, пультовые, подстанции, реакторные и т.д. ) с действующим электрооборудованием или кабельными линиями под напряжением ЭМ 1,35 ЗТ 1,35 ЗТМ 1,35
| 1 | ОТ (ЗТ) | чел.-ч |  |  | 12.5145 |  |  |  |  | 4368.06
| 1-100-42 | Затраты труда рабочих (Средний разряд - 4,2) |  | 1.03 | 1.35 | 12.5145 |  |  | 349.04 |  | 4368.06
| 2 | ЭМ
|  | ОТм (ЗТм) | чел.-ч
| 4 | М | [8 empty] | 36.21
| 01.7.15.03-0042 | Болты с гайками и шайбами строительные | кг | 0.02 |  | 0.18 | 174.93 | 1.15 | 201.17 |  | 36.21
|  | Итого прямые затраты | [8 empty] | 4404.27
8.1 | 421/пр_2020_п.75_пп.а | Сметная стоимость вспомогательных ненормируемых материальных ресурсов, не учтенная в сметной норме, 2% | % | 2 |  | 2 |  |  |  |  | 64.71
|  | ФОТ | [8 empty] | 4368.06
| Пр/812-049.3 | Электротехнические установки на других объектах (049.3) | 97 |  | 97 | [5 empty] | 4237.02
| Пр/774-049.3 | Электротехнические установки на других объектах (049.3) | 51 |  | 51 | [5 empty] | 2227.71
|  | Всего по позиции | [6 empty] | 1214.86 |  | 10933.71
9 | ГЭСНм08-02-409-09 | Труба гофрированная ПВХ для защиты проводов и кабелей по установленным конструкциям, по стенам, колоннам, потолкам, основанию пола | 100 м | 1.61 |  | 1.61
| 1 | ОТ (ЗТ) | чел.-ч |  |  | 24.472 |  |  |  |  | 7922.81
| 1-100-36 | Затраты труда рабочих (Средний разряд - 3,6) |  | 15.2 |  | 24.472 |  |  | 323.75 |  | 7922.81
| 2 | ЭМ
|  | ОТм (ЗТм) | чел.-ч
| 4 | М | [8 empty] | 239.95
| 01.7.03.04-0001 | Электроэнергия | кВт-ч | 5.3376 |  | 8.5935 |  |  | 6.3 |  | 54.14
| 01.7.15.07-0152 | Дюбели пластмассовые с шурупами, диаметр 6 мм, длина 35 мм, диаметр шурупа 3,5 мм, длина шурупа 50 мм | 100 шт | 1.75 |  | 2.8175 | 52.34 | 1.26 | 65.95 |  | 185.81
|  | Итого прямые затраты | [8 empty] | 8162.76
9.1 | 421/пр_2020_п.75_пп.а | Сметная стоимость вспомогательных ненормируемых материальных ресурсов, не учтенная в сметной норме, 2% | % | 2 |  | 2 |  |  |  |  | 158.46
|  | ФОТ | [8 empty] | 7922.81
| Пр/812-049.3 | Электротехнические установки на других объектах (049.3) | 97 |  | 97 | [5 empty] | 7685.13
| Пр/774-049.3 | Электротехнические установки на других объектах (049.3) | 51 |  | 51 | [5 empty] | 4040.63
|  | Всего по позиции | [6 empty] | 12451.54 |  | 20046.98
10 | ГЭСНм08-02-412-01 | Затягивание провода в проложенные трубы и металлические рукава первого одножильного или многожильного в общей оплетке, суммарное сечение: до 2,5 мм2 | 100 м | 1.61 |  | 1.61
| 421/пр_2020_прил.10_т.3_п.5_гр.4 | Производство работ осуществляется внутри работающих трансформаторных и распределительных подстанций, электропомещениях (щитовые, пультовые, подстанции, реакторные и т.д. ) с действующим электрооборудованием или кабельными линиями под напряжением ЭМ 1,35 ЗТ 1,35 ЗТМ 1,35
| 1 | ОТ (ЗТ) | чел.-ч |  |  | 9.759 |  |  |  |  | 3233.55
| 1-100-38 | Затраты труда рабочих (Средний разряд - 3,8) |  | 4.49 | 1.35 | 9.759 |  |  | 331.34 |  | 3233.55
| 2 | ЭМ | [8 empty] | 47.95
|  | ОТм (ЗТм) | чел.-ч |  |  | 0.04347 |  |  |  |  | 17.27
| 91.05.05-015 | Краны на автомобильном ходу, грузоподъемность 16 т | маш.-ч | 0.01 | 1.35 | 0.021735 |  |  | 1609.05 |  | 34.97
| 4-100-060 | Трудозатраты машинистов разряд 6 | чел.ч | 0.01 | 1.35 | 0.021735 |  |  | 455.27 |  | 9.9
| 91.14.02-001 | Автомобили бортовые, грузоподъемность до 5 т | маш.-ч | 0.01 | 1.35 | 0.021735 | 477.92 | 1.25 | 597.4 |  | 12.98
| 4-100-040 | Трудозатраты машинистов разряд 4 | чел.ч | 0.01 | 1.35 | 0.021735 |  |  | 338.93 |  | 7.37
| 4 | М | [8 empty] | 238.36
| 01.7.06.05-0041 | Ленты изоляционные хлопчатобумажные прорезиненные для электромонтажных и ремонтных работ, цвет черный, ширина 20 мм, толщина 0,35 мм | м | 13.33 |  | 21.4613 | 5.87 | 0.94 | 5.52 |  | 118.47
| 01.7.07.20-0002 | Тальк молотый, сорт I | т | 0.00043 |  | 0.000692 | 43821.53 | 1.29 | 56529.77 |  | 39.14
| 14.4.02.04-0142 | Краска масляная МА-0115, мумия, сурик железный | кг | 0.02 |  | 0.0322 | 79.88 | 1.47 | 117.42 |  | 3.78
| 20.2.01.05-0001 | Гильзы кабельные медные 2,5 мм | 100 шт | 0.05 |  | 0.0805 | 383.56 | 1.23 | 471.78 |  | 37.98
| 20.2.02.01-0011 | Втулки полипропиленовые, диаметр 17 мм | 1000 шт | 0.0122 |  | 0.019642 | 1481.45 | 1.34 | 1985.14 |  | 38.99
|  | Итого прямые затраты | [8 empty] | 3537.13
10.1 | 14.4.02.04-0142 | Краска масляная МА-0115, мумия, сурик железный | кг | -0.02 |  | -0.0322 | 79.88 | 1.47 | 117.42 |  | -3.78
10.2 | 01.7.07.20-0002 | Тальк молотый, сорт I | т | -0.00043 |  | -0.000692 | 43821.53 | 1.29 | 56529.77 |  | -39.12
10.3 | 91.14.02-001 | Автомобили бортовые, грузоподъемность до 5 т | маш.-ч | -0.0135 |  | -0.021735
| 1 | ОТ (ЗТ) | чел.-ч
| 2 | ЭМ | [8 empty] | -12.98
|  | ОТм (ЗТм) | чел.-ч |  |  | -0.021735 |  |  |  |  | -7.37
| 91.14.02-001 | Автомобили бортовые, грузоподъемность до 5 т | маш.-ч | 1 |  | -0.021735 | 477.92 | 1.25 | 597.4 |  | -12.98
| 4-100-040 | Трудозатраты машинистов разряд 4 | чел.ч | 1 |  | -0.021735 |  |  | 338.93 |  | -7.37
| 4 | М
|  | Итого прямые затраты | [8 empty] | -20.35
10.4 | 91.05.05-015 | Краны на автомобильном ходу, грузоподъемность 16 т | маш.-ч | -0.0135 |  | -0.021735
| 1 | ОТ (ЗТ) | чел.-ч
| 2 | ЭМ | [8 empty] | -34.97
|  | ОТм (ЗТм) | чел.-ч |  |  | -0.021735 |  |  |  |  | -9.9
| 91.05.05-015 | Краны на автомобильном ходу, грузоподъемность 16 т | маш.-ч | 1 |  | -0.021735 |  |  | 1609.05 |  | -34.97
| 4-100-060 | Трудозатраты машинистов разряд 6 | чел.ч | 1 |  | -0.021735 |  |  | 455.27 |  | -9.9
| 4 | М
|  | Итого прямые затраты | [8 empty] | -44.87
10.5 | 421/пр_2020_п.75_пп.а | Сметная стоимость вспомогательных ненормируемых материальных ресурсов, не учтенная в сметной норме, 2% | % | 2 |  | 2 |  |  |  |  | 47.9
|  | ФОТ | [8 empty] | 3250.82
| Пр/812-049.3 | Электротехнические установки на других объектах (049.3) | 97 |  | 97 | [5 empty] | 3153.3
| Пр/774-049.3 | Электротехнические установки на других объектах (049.3) | 51 |  | 51 | [5 empty] | 1657.92
|  | Всего по позиции | [6 empty] | 5147.91 |  | 8288.13
11 | ГЭСНм08-02-399-01 | Провод в коробах, сечением: до 6 мм2 | 100 м | 1.43 |  | 1.43
| 421/пр_2020_прил.10_т.3_п.5_гр.4 | Производство работ осуществляется внутри работающих трансформаторных и распределительных подстанций, электропомещениях (щитовые, пультовые, подстанции, реакторные и т.д. ) с действующим электрооборудованием или кабельными линиями под напряжением ЭМ 1,35 ЗТ 1,35 ЗТМ 1,35
| 1 | ОТ (ЗТ) | чел.-ч |  |  | 5.444 |  |  |  |  | 1803.82
| 1-100-38 | Затраты труда рабочих (Средний разряд - 3,8) |  | 2.82 | 1.35 | 5.444 |  |  | 331.34 |  | 1803.82
| 2 | ЭМ | [8 empty] | 42.59
|  | ОТм (ЗТм) | чел.-ч |  |  | 0.03861 |  |  |  |  | 15.33
| 91.05.05-015 | Краны на автомобильном ходу, грузоподъемность 16 т | маш.-ч | 0.01 | 1.35 | 0.019305 |  |  | 1609.05 |  | 31.06
| 4-100-060 | Трудозатраты машинистов разряд 6 | чел.ч | 0.01 | 1.35 | 0.019305 |  |  | 455.27 |  | 8.79
| 91.14.02-001 | Автомобили бортовые, грузоподъемность до 5 т | маш.-ч | 0.01 | 1.35 | 0.019305 | 477.92 | 1.25 | 597.4 |  | 11.53
| 4-100-040 | Трудозатраты машинистов разряд 4 | чел.ч | 0.01 | 1.35 | 0.019305 |  |  | 338.93 |  | 6.54
| 4 | М | [8 empty] | 153.52
| 01.7.06.05-0041 | Ленты изоляционные хлопчатобумажные прорезиненные для электромонтажных и ремонтных работ, цвет черный, ширина 20 мм, толщина 0,35 мм | м | 13.33 |  | 19.0619 | 5.87 | 0.94 | 5.52 |  | 105.22
| 01.7.06.07-0002 | Ленты монтажные из пластмассы для бандажирования проводов, скрепляются пластмассовыми кнопками, ширина 10 мм | 10 м | 0.5 |  | 0.715 | 37.71 | 1.48 | 55.81 |  | 39.9
| 14.4.02.04-0142 | Краска масляная МА-0115, мумия, сурик железный | кг | 0.05 |  | 0.0715 | 79.88 | 1.47 | 117.42 |  | 8.4
|  | Итого прямые затраты | [8 empty] | 2015.26
11.1 | 14.4.02.04-0142 | Краска масляная МА-0115, мумия, сурик железный | кг | -0.05 |  | -0.0715 | 79.88 | 1.47 | 117.42 |  | -8.4
11.2 | 91.14.02-001 | Автомобили бортовые, грузоподъемность до 5 т | маш.-ч | -0.0135 |  | -0.019305
| 1 | ОТ (ЗТ) | чел.-ч
| 2 | ЭМ | [8 empty] | -11.53
|  | ОТм (ЗТм) | чел.-ч |  |  | -0.019305 |  |  |  |  | -6.54
| 91.14.02-001 | Автомобили бортовые, грузоподъемность до 5 т | маш.-ч | 1 |  | -0.019305 | 477.92 | 1.25 | 597.4 |  | -11.53
| 4-100-040 | Трудозатраты машинистов разряд 4 | чел.ч | 1 |  | -0.019305 |  |  | 338.93 |  | -6.54
| 4 | М
|  | Итого прямые затраты | [8 empty] | -18.07
11.3 | 91.05.05-015 | Краны на автомобильном ходу, грузоподъемность 16 т | маш.-ч | -0.0135 |  | -0.019305
| 1 | ОТ (ЗТ) | чел.-ч
| 2 | ЭМ | [8 empty] | -31.06
|  | ОТм (ЗТм) | чел.-ч |  |  | -0.019305 |  |  |  |  | -8.79
| 91.05.05-015 | Краны на автомобильном ходу, грузоподъемность 16 т | маш.-ч | 1 |  | -0.019305 |  |  | 1609.05 |  | -31.06
| 4-100-060 | Трудозатраты машинистов разряд 6 | чел.ч | 1 |  | -0.019305 |  |  | 455.27 |  | -8.79
| 4 | М
|  | Итого прямые затраты | [8 empty] | -39.85
11.4 | 421/пр_2020_п.75_пп.а | Сметная стоимость вспомогательных ненормируемых материальных ресурсов, не учтенная в сметной норме, 2% | % | 2 |  | 2 |  |  |  |  | 26.72
|  | ФОТ | [8 empty] | 1819.15
| Пр/812-049.3 | Электротехнические установки на других объектах (049.3) | 97 |  | 97 | [5 empty] | 1764.58
| Пр/774-049.3 | Электротехнические установки на других объектах (049.3) | 51 |  | 51 | [5 empty] | 927.77
|  | Всего по позиции | [6 empty] | 3264.34 |  | 4668.01
12 | ГЭСНм08-01-080-02 | Прибор измерения и защиты, количество подключаемых концов: до 6 (существующие приборы) | шт | 9 |  | 9
| 421/пр_2020_прил.10_т.3_п.5_гр.4 | Производство работ осуществляется внутри работающих трансформаторных и распределительных подстанций, электропомещениях (щитовые, пультовые, подстанции, реакторные и т.д. ) с действующим электрооборудованием или кабельными линиями под напряжением ЭМ 1,35 ЗТ 1,35 ЗТМ 1,35
| 1 | ОТ (ЗТ) | чел.-ч |  |  | 12.5145 |  |  |  |  | 4241.54
| 1-100-40 | Затраты труда рабочих (Средний разряд - 4) |  | 1.03 | 1.35 | 12.5145 |  |  | 338.93 |  | 4241.54
| 2 | ЭМ | [8 empty] | 1876.59
|  | ОТм (ЗТм) | чел.-ч |  |  | 1.701 |  |  |  |  | 675.47
| 91.05.05-015 | Краны на автомобильном ходу, грузоподъемность 16 т | маш.-ч | 0.07 | 1.35 | 0.8505 |  |  | 1609.05 |  | 1368.5
| 4-100-060 | Трудозатраты машинистов разряд 6 | чел.ч | 0.07 | 1.35 | 0.8505 |  |  | 455.27 |  | 387.21
| 91.14.02-001 | Автомобили бортовые, грузоподъемность до 5 т | маш.-ч | 0.07 | 1.35 | 0.8505 | 477.92 | 1.25 | 597.4 |  | 508.09
| 4-100-040 | Трудозатраты машинистов разряд 4 | чел.ч | 0.07 | 1.35 | 0.8505 |  |  | 338.93 |  | 288.26
| 4 | М | [8 empty] | 72.42
| 01.7.15.03-0042 | Болты с гайками и шайбами строительные | кг | 0.04 |  | 0.36 | 174.93 | 1.15 | 201.17 |  | 72.42
|  | Итого прямые затраты | [8 empty] | 6866.02
12.1 | 91.14.02-001 | Автомобили бортовые, грузоподъемность до 5 т | маш.-ч | -0.0945 |  | -0.8505
| 1 | ОТ (ЗТ) | чел.-ч
| 2 | ЭМ | [8 empty] | -508.09
|  | ОТм (ЗТм) | чел.-ч |  |  | -0.8505 |  |  |  |  | -288.26
| 91.14.02-001 | Автомобили бортовые, грузоподъемность до 5 т | маш.-ч | 1 |  | -0.8505 | 477.92 | 1.25 | 597.4 |  | -508.09
| 4-100-040 | Трудозатраты машинистов разряд 4 | чел.ч | 1 |  | -0.8505 |  |  | 338.93 |  | -288.26
| 4 | М
|  | Итого прямые затраты | [8 empty] | -796.35
12.2 | 91.05.05-015 | Краны на автомобильном ходу, грузоподъемность 16 т | маш.-ч | -0.0945 |  | -0.8505
| 1 | ОТ (ЗТ) | чел.-ч
| 2 | ЭМ | [8 empty] | -1368.5
|  | ОТм (ЗТм) | чел.-ч |  |  | -0.8505 |  |  |  |  | -387.21
| 91.05.05-015 | Краны на автомобильном ходу, грузоподъемность 16 т | маш.-ч | 1 |  | -0.8505 |  |  | 1609.05 |  | -1368.5
| 4-100-060 | Трудозатраты машинистов разряд 6 | чел.ч | 1 |  | -0.8505 |  |  | 455.27 |  | -387.21
| 4 | М
|  | Итого прямые затраты | [8 empty] | -1755.71
12.3 | 421/пр_2020_п.75_пп.а | Сметная стоимость вспомогательных ненормируемых материальных ресурсов, не учтенная в сметной норме, 2% | % | 2 |  | 2 |  |  |  |  | 62.84
|  | ФОТ | [8 empty] | 4917.01
| Пр/812-049.3 | Электротехнические установки на других объектах (049.3) | 97 |  | 97 | [5 empty] | 4769.5
| Пр/774-049.3 | Электротехнические установки на других объектах (049.3) | 51 |  | 51 | [5 empty] | 2507.68
|  | Всего по позиции | [6 empty] | 1294.89 |  | 11653.98
13 | ГЭСНм11-08-001-01 | Присоединение к приборам концов жил электрических проводок под винт: с оконцеванием наконечником (подключение ИРИС) | 100 шт | 0.27 |  | 0.27
| 421/пр_2020_прил.10_т.3_п.5_гр.4 | Производство работ осуществляется внутри работающих трансформаторных и распределительных подстанций, электропомещениях (щитовые, пультовые, подстанции, реакторные и т.д. ) с действующим электрооборудованием или кабельными линиями под напряжением ЭМ 1,35 ЗТ 1,35 ЗТМ 1,35
| 1 | ОТ (ЗТ) | чел.-ч |  |  | 4.1189 |  |  |  |  | 1458.48
| 1-100-43 | Затраты труда рабочих (Средний разряд - 4,3) |  | 11.3 | 1.35 | 4.1189 |  |  | 354.1 |  | 1458.48
| 2 | ЭМ
|  | ОТм (ЗТм) | чел.-ч
| 4 | М | [8 empty] | 125.6
| 01.3.01.07-0009 | Спирт этиловый ректификованный технический, сорт I | кг | 0.029 |  | 0.00783 | 596.81 | 1.23 | 734.08 |  | 5.75
| 01.3.05.11-0001 | Дихлорэтан технический, сорт I | т | 2e-05 |  | 5e-06 | 134934.21 | 1.23 | 165969.08 |  | 0.9
| 01.3.05.17-0002 | Канифоль сосновая | кг | 0.019 |  | 0.00513 | 284.15 | 1.23 | 349.5 |  | 1.79
| 10.3.02.03-0013 | Припои оловянно-свинцовые бессурьмянистые, марка ПОС61 | кг | 0.08 |  | 0.0216 | 1562.87 | 1.61 | 2516.22 |  | 54.35
| 24.3.01.01-0005 | Трубка полихлорвиниловая электромонтажная, толщина стенки 0,6 мм | кг | 0.04 |  | 0.0108 | 196.41 | 1.11 | 218.02 |  | 2.35
| 25.2.01.01-0014 | Бирки кабельные маркировочные пластмассовые У136 | 100 шт | 1 |  | 0.27 | 235.73 | 0.95 | 223.94 |  | 60.46
|  | Итого прямые затраты | [8 empty] | 1584.08
13.1 | 01.3.05.11-0001 | Дихлорэтан технический, сорт I | т | -2e-05 |  | -5e-06 | 134934.21 | 1.23 | 165969.08 |  | -0.83
13.2 | 01.3.01.07-0009 | Спирт этиловый ректификованный технический, сорт I | кг | -0.029 |  | -0.00783 | 596.81 | 1.23 | 734.08 |  | -5.75
13.3 | 421/пр_2020_п.75_пп.а | Сметная стоимость вспомогательных ненормируемых материальных ресурсов, не учтенная в сметной норме, 2% | % | 2 |  | 2 |  |  |  |  | 21.61
|  | ФОТ | [8 empty] | 1458.48
| Пр/812-053.0 | Приборы, средства автоматизации и вычислительной техники (053.0) | 90 |  | 90 | [5 empty] | 1312.63
| Пр/774-053.0 | Приборы, средства автоматизации и вычислительной техники (053.0) | 46 |  | 46 | [5 empty] | 670.9
|  | Всего по позиции | [6 empty] | 13269.04 |  | 3582.64
14 | ГЭСНм11-08-001-01 | Присоединение к приборам концов жил электрических проводок под винт: с оконцеванием наконечником (подключение PRO100) | 100 шт | 0.18 |  | 0.18
| 421/пр_2020_прил.10_т.3_п.5_гр.4 | Производство работ осуществляется внутри работающих трансформаторных и распределительных подстанций, электропомещениях (щитовые, пультовые, подстанции, реакторные и т.д. ) с действующим электрооборудованием или кабельными линиями под напряжением ЭМ 1,35 ЗТ 1,35 ЗТМ 1,35
| 1 | ОТ (ЗТ) | чел.-ч |  |  | 2.7459 |  |  |  |  | 972.32
| 1-100-43 | Затраты труда рабочих (Средний разряд - 4,3) |  | 11.3 | 1.35 | 2.7459 |  |  | 354.1 |  | 972.32
| 2 | ЭМ
|  | ОТм (ЗТм) | чел.-ч
| 4 | М | [8 empty] | 83.74
| 01.3.01.07-0009 | Спирт этиловый ректификованный технический, сорт I | кг | 0.029 |  | 0.00522 | 596.81 | 1.23 | 734.08 |  | 3.83
| 01.3.05.11-0001 | Дихлорэтан технический, сорт I | т | 2e-05 |  | 4e-06 | 134934.21 | 1.23 | 165969.08 |  | 0.6
| 01.3.05.17-0002 | Канифоль сосновая | кг | 0.019 |  | 0.00342 | 284.15 | 1.23 | 349.5 |  | 1.2
| 10.3.02.03-0013 | Припои оловянно-свинцовые бессурьмянистые, марка ПОС61 | кг | 0.08 |  | 0.0144 | 1562.87 | 1.61 | 2516.22 |  | 36.23
| 24.3.01.01-0005 | Трубка полихлорвиниловая электромонтажная, толщина стенки 0,6 мм | кг | 0.04 |  | 0.0072 | 196.41 | 1.11 | 218.02 |  | 1.57
| 25.2.01.01-0014 | Бирки кабельные маркировочные пластмассовые У136 | 100 шт | 1 |  | 0.18 | 235.73 | 0.95 | 223.94 |  | 40.31
|  | Итого прямые затраты | [8 empty] | 1056.06
14.1 | 01.3.05.11-0001 | Дихлорэтан технический, сорт I | т | -2e-05 |  | -4e-06 | 134934.21 | 1.23 | 165969.08 |  | -0.66
14.2 | 01.3.01.07-0009 | Спирт этиловый ректификованный технический, сорт I | кг | -0.029 |  | -0.00522 | 596.81 | 1.23 | 734.08 |  | -3.83
14.3 | 421/пр_2020_п.75_пп.а | Сметная стоимость вспомогательных ненормируемых материальных ресурсов, не учтенная в сметной норме, 2% | % | 2 |  | 2 |  |  |  |  | 14.4
|  | ФОТ | [8 empty] | 972.32
| Пр/812-053.0 | Приборы, средства автоматизации и вычислительной техники (053.0) | 90 |  | 90 | [5 empty] | 875.09
| Пр/774-053.0 | Приборы, средства автоматизации и вычислительной техники (053.0) | 46 |  | 46 | [5 empty] | 447.27
|  | Всего по позиции | [6 empty] | 13268.5 |  | 2388.33
15 | ГЭСНм08-02-405-01 | Провод по установленным стальным конструкциям и панелям, сечение: до 16 мм2 | 100 м | 0.39 |  | 0.39
| 421/пр_2020_прил.10_т.3_п.5_гр.4 | Производство работ осуществляется внутри работающих трансформаторных и распределительных подстанций, электропомещениях (щитовые, пультовые, подстанции, реакторные и т.д. ) с действующим электрооборудованием или кабельными линиями под напряжением ЭМ 1,35 ЗТ 1,35 ЗТМ 1,35
| 1 | ОТ (ЗТ) | чел.-ч |  |  | 16.132 |  |  |  |  | 5345.16
| 1-100-38 | Затраты труда рабочих (Средний разряд - 3,8) |  | 30.64 | 1.35 | 16.132 |  |  | 331.34 |  | 5345.16
| 2 | ЭМ | [8 empty] | 263.27
|  | ОТм (ЗТм) | чел.-ч |  |  | 0.16848 |  |  |  |  | 66.9
| 91.05.05-015 | Краны на автомобильном ходу, грузоподъемность 16 т | маш.-ч | 0.16 | 1.35 | 0.08424 |  |  | 1609.05 |  | 135.55
| 4-100-060 | Трудозатраты машинистов разряд 6 | чел.ч | 0.16 | 1.35 | 0.08424 |  |  | 455.27 |  | 38.35
| 91.14.02-001 | Автомобили бортовые, грузоподъемность до 5 т | маш.-ч | 0.16 | 1.35 | 0.08424 | 477.92 | 1.25 | 597.4 |  | 50.32
| 4-100-040 | Трудозатраты машинистов разряд 4 | чел.ч | 0.16 | 1.35 | 0.08424 |  |  | 338.93 |  | 28.55
| 91.17.04-233 | Аппараты сварочные для ручной дуговой сварки, сварочный ток до 350 А | маш.-ч | 4.94 | 1.35 | 2.6009 |  |  | 29.76 |  | 77.4
| 4 | М | [8 empty] | 261.3
| 01.7.02.07-0011 | Прессшпан листовой, марка А | кг | 0.55 |  | 0.2145 | 177.09 | 0.94 | 166.46 |  | 35.71
| 01.7.03.04-0001 | Электроэнергия | кВт-ч | 2.5428 |  | 0.99169 |  |  | 6.3 |  | 6.25
| 01.7.11.07-0227 | Электроды сварочные для сварки низколегированных и углеродистых сталей УОНИ 13/45, Э42А, диаметр 4-5 мм | кг | 3 |  | 1.17 | 155.63 | 0.98 | 152.52 |  | 178.45
| 01.7.15.04-0011 | Винты стальные с полукруглой головкой, длина 50 мм | т | 0.00058 |  | 0.000226 | 127406 | 1.26 | 160531.56 |  | 36.31
| 14.4.02.04-0142 | Краска масляная МА-0115, мумия, сурик железный | кг | 0.1 |  | 0.039 | 79.88 | 1.47 | 117.42 |  | 4.58
|  | Итого прямые затраты | [8 empty] | 5936.63
15.1 | 14.4.02.04-0142 | Краска масляная МА-0115, мумия, сурик железный | кг | -0.1 |  | -0.039 | 79.88 | 1.47 | 117.42 |  | -4.58
15.2 | 01.7.11.07-0227 | Электроды сварочные для сварки низколегированных и углеродистых сталей УОНИ 13/45, Э42А, диаметр 4-5 мм | кг | -3 |  | -1.17 | 155.63 | 0.98 | 152.52 |  | -178.45
15.3 | 01.7.03.04-0001 | Электроэнергия | кВт-ч | -2.5428 |  | -0.99169 |  |  | 6.3 |  | -6.25
15.4 | 01.7.02.07-0011 | Прессшпан листовой, марка А | кг | -0.55 |  | -0.2145 | 177.09 | 0.94 | 166.46 |  | -35.71
15.5 | 91.17.04-233 | Аппараты сварочные для ручной дуговой сварки, сварочный ток до 350 А | маш.-ч | -6.669 |  | -2.6009
| 1 | ОТ (ЗТ) | чел.-ч
| 2 | ЭМ | [8 empty] | -77.4
|  | ОТм (ЗТм) | чел.-ч
| 91.17.04-233 | Аппараты сварочные для ручной дуговой сварки, сварочный ток до 350 А | маш.-ч | 1 |  | -2.6009 |  |  | 29.76 |  | -77.4
| 4 | М
|  | Итого прямые затраты | [8 empty] | -77.4
15.6 | 91.14.02-001 | Автомобили бортовые, грузоподъемность до 5 т | маш.-ч | -0.216 |  | -0.08424
| 1 | ОТ (ЗТ) | чел.-ч
| 2 | ЭМ | [8 empty] | -50.32
|  | ОТм (ЗТм) | чел.-ч |  |  | -0.08424 |  |  |  |  | -28.55
| 91.14.02-001 | Автомобили бортовые, грузоподъемность до 5 т | маш.-ч | 1 |  | -0.08424 | 477.92 | 1.25 | 597.4 |  | -50.32
| 4-100-040 | Трудозатраты машинистов разряд 4 | чел.ч | 1 |  | -0.08424 |  |  | 338.93 |  | -28.55
| 4 | М
|  | Итого прямые затраты | [8 empty] | -78.87
15.7 | 91.05.05-015 | Краны на автомобильном ходу, грузоподъемность 16 т | маш.-ч | -0.216 |  | -0.08424
| 1 | ОТ (ЗТ) | чел.-ч
| 2 | ЭМ | [8 empty] | -135.55
|  | ОТм (ЗТм) | чел.-ч |  |  | -0.08424 |  |  |  |  | -38.35
| 91.05.05-015 | Краны на автомобильном ходу, грузоподъемность 16 т | маш.-ч | 1 |  | -0.08424 |  |  | 1609.05 |  | -135.55
| 4-100-060 | Трудозатраты машинистов разряд 6 | чел.ч | 1 |  | -0.08424 |  |  | 455.27 |  | -38.35
| 4 | М
|  | Итого прямые затраты | [8 empty] | -173.9
15.8 | 421/пр_2020_п.75_пп.а | Сметная стоимость вспомогательных ненормируемых материальных ресурсов, не учтенная в сметной норме, 2% | % | 2 |  | 2 |  |  |  |  | 79.19
|  | ФОТ | [8 empty] | 5412.06
| Пр/812-049.3 | Электротехнические установки на других объектах (049.3) | 97 |  | 97 | [5 empty] | 5249.7
| Пр/774-049.3 | Электротехнические установки на других объектах (049.3) | 51 |  | 51 | [5 empty] | 2760.15
|  | Всего по позиции | [6 empty] | 34539.77 |  | 13470.51
16 | ГЭСНм11-08-001-01 | Присоединение к приборам концов жил электрических проводок под винт: с оконцеванием наконечником (подключение интерфейсных кабелей) | 100 шт | 1.16 |  | 1.16
| 421/пр_2020_прил.10_т.3_п.5_гр.4 | Производство работ осуществляется внутри работающих трансформаторных и распределительных подстанций, электропомещениях (щитовые, пультовые, подстанции, реакторные и т.д. ) с действующим электрооборудованием или кабельными линиями под напряжением ЭМ 1,35 ЗТ 1,35 ЗТМ 1,35
| 1 | ОТ (ЗТ) | чел.-ч |  |  | 17.6958 |  |  |  |  | 6266.08
| 1-100-43 | Затраты труда рабочих (Средний разряд - 4,3) |  | 11.3 | 1.35 | 17.6958 |  |  | 354.1 |  | 6266.08
| 2 | ЭМ
|  | ОТм (ЗТм) | чел.-ч
| 4 | М | [8 empty] | 539.64
| 01.3.01.07-0009 | Спирт этиловый ректификованный технический, сорт I | кг | 0.029 |  | 0.03364 | 596.81 | 1.23 | 734.08 |  | 24.69
| 01.3.05.11-0001 | Дихлорэтан технический, сорт I | т | 2e-05 |  | 2.3e-05 | 134934.21 | 1.23 | 165969.08 |  | 3.85
| 01.3.05.17-0002 | Канифоль сосновая | кг | 0.019 |  | 0.02204 | 284.15 | 1.23 | 349.5 |  | 7.7
| 10.3.02.03-0013 | Припои оловянно-свинцовые бессурьмянистые, марка ПОС61 | кг | 0.08 |  | 0.0928 | 1562.87 | 1.61 | 2516.22 |  | 233.51
| 24.3.01.01-0005 | Трубка полихлорвиниловая электромонтажная, толщина стенки 0,6 мм | кг | 0.04 |  | 0.0464 | 196.41 | 1.11 | 218.02 |  | 10.12
| 25.2.01.01-0014 | Бирки кабельные маркировочные пластмассовые У136 | 100 шт | 1 |  | 1.16 | 235.73 | 0.95 | 223.94 |  | 259.77
|  | Итого прямые затраты | [8 empty] | 6805.72
16.1 | 01.3.05.11-0001 | Дихлорэтан технический, сорт I | т | -2e-05 |  | -2.3e-05 | 134934.21 | 1.23 | 165969.08 |  | -3.82
16.2 | 01.3.01.07-0009 | Спирт этиловый ректификованный технический, сорт I | кг | -0.029 |  | -0.03364 | 596.81 | 1.23 | 734.08 |  | -24.69
16.3 | 421/пр_2020_п.75_пп.а | Сметная стоимость вспомогательных ненормируемых материальных ресурсов, не учтенная в сметной норме, 2% | % | 2 |  | 2 |  |  |  |  | 92.83
|  | ФОТ | [8 empty] | 6266.08
| Пр/812-053.0 | Приборы, средства автоматизации и вычислительной техники (053.0) | 90 |  | 90 | [5 empty] | 5639.47
| Пр/774-053.0 | Приборы, средства автоматизации и вычислительной техники (053.0) | 46 |  | 46 | [5 empty] | 2882.4
|  | Всего по позиции | [6 empty] | 13268.89 |  | 15391.91
17 | ГЭСНм08-03-526-01 | Автомат одно-, двух-, трехполюсный, устанавливаемый на конструкции: на стене или колонне, на ток до 25 А | шт | 2 |  | 2
| 421/пр_2020_прил.10_т.3_п.5_гр.4 | Производство работ осуществляется внутри работающих трансформаторных и распределительных подстанций, электропомещениях (щитовые, пультовые, подстанции, реакторные и т.д. ) с действующим электрооборудованием или кабельными линиями под напряжением ЭМ 1,35 ЗТ 1,35 ЗТМ 1,35
| 1 | ОТ (ЗТ) | чел.-ч |  |  | 3.618 |  |  |  |  | 1212.5
| 1-100-39 | Затраты труда рабочих (Средний разряд - 3,9) |  | 1.34 | 1.35 | 3.618 |  |  | 335.13 |  | 1212.5
| 2 | ЭМ | [8 empty] | 8.68
|  | ОТм (ЗТм) | чел.-ч
| 91.17.04-233 | Аппараты сварочные для ручной дуговой сварки, сварочный ток до 350 А | маш.-ч | 0.108 | 1.35 | 0.2916 |  |  | 29.76 |  | 8.68
| 4 | М | [8 empty] | 541.43
| 01.3.01.02-0002 | Вазелин технический | кг | 0.006 |  | 0.012 | 150.04 | 1.46 | 219.06 |  | 2.63
| 01.7.02.09-0002 | Шпагат бумажный, диаметр 2,5 мм | кг | 0.001 |  | 0.002 | 187.38 | 0.94 | 176.14 |  | 0.35
| 01.7.03.04-0001 | Электроэнергия | кВт-ч | 0.0208 |  | 0.0416 |  |  | 6.3 |  | 0.26
| 01.7.06.05-0041 | Ленты изоляционные хлопчатобумажные прорезиненные для электромонтажных и ремонтных работ, цвет черный, ширина 20 мм, толщина 0,35 мм | м | 1 |  | 2 | 5.87 | 0.94 | 5.52 |  | 11.04
| 01.7.11.07-0227 | Электроды сварочные для сварки низколегированных и углеродистых сталей УОНИ 13/45, Э42А, диаметр 4-5 мм | кг | 0.07 |  | 0.14 | 155.63 | 0.98 | 152.52 |  | 21.35
| 01.7.15.03-0042 | Болты с гайками и шайбами строительные | кг | 0.049 |  | 0.098 | 174.93 | 1.15 | 201.17 |  | 19.71
| 01.7.15.07-0014 | Дюбели распорные полипропиленовые | 100 шт | 0.014 |  | 0.028 | 41.71 | 1.26 | 52.55 |  | 1.47
| 01.7.20.04-0005 | Нитки швейные армированные | кг | 0.001 |  | 0.002 | 395.65 | 1.48 | 585.56 |  | 1.17
| 07.2.07.04-0007 | Конструкции стальные индивидуального изготовления из сортового проката | т | 0.001 |  | 0.002 | 105278.81 | 1.24 | 130545.72 |  | 261.09
| 14.4.02.04-0142 | Краска масляная МА-0115, мумия, сурик железный | кг | 0.036 |  | 0.072 | 79.88 | 1.47 | 117.42 |  | 8.45
| 14.4.03.06-0001 | Лак электроизоляционный МЛ-92 | кг | 0.006 |  | 0.012 | 157.44 | 1.22 | 192.08 |  | 2.3
| 20.1.02.23-0082 | Перемычки гибкие, тип ПГС-50 | 10 шт | 0.1 |  | 0.2 | 944.69 | 1.12 | 1058.05 |  | 211.61
|  | Итого прямые затраты | [8 empty] | 1762.61
17.1 | 14.4.03.06-0001 | Лак электроизоляционный МЛ-92 | кг | -0.006 |  | -0.012 | 157.44 | 1.22 | 192.08 |  | -2.3
17.2 | 14.4.02.04-0142 | Краска масляная МА-0115, мумия, сурик железный | кг | -0.036 |  | -0.072 | 79.88 | 1.47 | 117.42 |  | -8.45
17.3 | 07.2.07.04-0007 | Конструкции стальные индивидуального изготовления из сортового проката | т | -0.001 |  | -0.002 | 105278.81 | 1.24 | 130545.72 |  | -261.09
17.4 | 01.7.20.04-0005 | Нитки швейные армированные | кг | -0.001 |  | -0.002 | 395.65 | 1.48 | 585.56 |  | -1.17
17.5 | 01.7.15.07-0014 | Дюбели распорные полипропиленовые | 100 шт | -0.014 |  | -0.028 | 41.71 | 1.26 | 52.55 |  | -1.47
17.6 | 01.7.15.03-0042 | Болты с гайками и шайбами строительные | кг | -0.049 |  | -0.098 | 174.93 | 1.15 | 201.17 |  | -19.71
17.7 | 01.7.11.07-0227 | Электроды сварочные для сварки низколегированных и углеродистых сталей УОНИ 13/45, Э42А, диаметр 4-5 мм | кг | -0.07 |  | -0.14 | 155.63 | 0.98 | 152.52 |  | -21.35
17.8 | 01.7.03.04-0001 | Электроэнергия | кВт-ч | -0.0208 |  | -0.0416 |  |  | 6.3 |  | -0.26
17.9 | 01.7.02.09-0002 | Шпагат бумажный, диаметр 2,5 мм | кг | -0.001 |  | -0.002 | 187.38 | 0.94 | 176.14 |  | -0.35
17.10 | 01.3.01.02-0002 | Вазелин технический | кг | -0.006 |  | -0.012 | 150.04 | 1.46 | 219.06 |  | -2.63
17.11 | 91.17.04-233 | Аппараты сварочные для ручной дуговой сварки, сварочный ток до 350 А | маш.-ч | -0.1458 |  | -0.2916
| 1 | ОТ (ЗТ) | чел.-ч
| 2 | ЭМ | [8 empty] | -8.68
|  | ОТм (ЗТм) | чел.-ч
| 91.17.04-233 | Аппараты сварочные для ручной дуговой сварки, сварочный ток до 350 А | маш.-ч | 1 |  | -0.2916 |  |  | 29.76 |  | -8.68
| 4 | М
|  | Итого прямые затраты | [8 empty] | -8.68
17.12 | 421/пр_2020_п.75_пп.а | Сметная стоимость вспомогательных ненормируемых материальных ресурсов, не учтенная в сметной норме, 2% | % | 2 |  | 2 |  |  |  |  | 17.96
|  | ФОТ | [8 empty] | 1212.5
| Пр/812-049.3 | Электротехнические установки на других объектах (049.3) | 97 |  | 97 | [5 empty] | 1176.13
| Пр/774-049.3 | Электротехнические установки на других объектах (049.3) | 51 |  | 51 | [5 empty] | 618.38
|  | Всего по позиции | [6 empty] | 1623.81 |  | 3247.62
18 | ГЭСНм08-02-144-02 | Присоединение к зажимам жил проводов или кабелей сечением: до 6 мм2 (цепь питания шкафа ТМ) | 100 шт | 0.06 |  | 0.06
| 421/пр_2020_прил.10_т.3_п.5_гр.4 | Производство работ осуществляется внутри работающих трансформаторных и распределительных подстанций, электропомещениях (щитовые, пультовые, подстанции, реакторные и т.д. ) с действующим электрооборудованием или кабельными линиями под напряжением ЭМ 1,35 ЗТ 1,35 ЗТМ 1,35
| 1 | ОТ (ЗТ) | чел.-ч |  |  | 0.8424 |  |  |  |  | 279.12
| 1-100-38 | Затраты труда рабочих (Средний разряд - 3,8) |  | 10.4 | 1.35 | 0.8424 |  |  | 331.34 |  | 279.12
| 2 | ЭМ
|  | ОТм (ЗТм) | чел.-ч
| 4 | М
|  | Итого прямые затраты | [8 empty] | 279.12
18.1 | 421/пр_2020_п.75_пп.а | Сметная стоимость вспомогательных ненормируемых материальных ресурсов, не учтенная в сметной норме, 2% | % | 2 |  | 2 |  |  |  |  | 4.14
|  | ФОТ | [8 empty] | 279.12
| Пр/812-049.3 | Электротехнические установки на других объектах (049.3) | 97 |  | 97 | [5 empty] | 270.75
| Пр/774-049.3 | Электротехнические установки на других объектах (049.3) | 51 |  | 51 | [5 empty] | 142.35
|  | Всего по позиции | [6 empty] | 11606 |  | 696.36
19 | ГЭСНм08-02-144-01 | Присоединение к зажимам жил проводов или кабелей сечением: до 2,5 мм2 (контрольный кабель к выключателю) | 100 шт | 0.02 |  | 0.02
| 421/пр_2020_прил.10_т.3_п.5_гр.4 | Производство работ осуществляется внутри работающих трансформаторных и распределительных подстанций, электропомещениях (щитовые, пультовые, подстанции, реакторные и т.д. ) с действующим электрооборудованием или кабельными линиями под напряжением ЭМ 1,35 ЗТ 1,35 ЗТМ 1,35
| 1 | ОТ (ЗТ) | чел.-ч |  |  | 0.2592 |  |  |  |  | 85.88
| 1-100-38 | Затраты труда рабочих (Средний разряд - 3,8) |  | 9.6 | 1.35 | 0.2592 |  |  | 331.34 |  | 85.88
| 2 | ЭМ
|  | ОТм (ЗТм) | чел.-ч
| 4 | М
|  | Итого прямые затраты | [8 empty] | 85.88
19.1 | 421/пр_2020_п.75_пп.а | Сметная стоимость вспомогательных ненормируемых материальных ресурсов, не учтенная в сметной норме, 2% | % | 2 |  | 2 |  |  |  |  | 1.27
|  | ФОТ | [8 empty] | 85.88
| Пр/812-049.3 | Электротехнические установки на других объектах (049.3) | 97 |  | 97 | [5 empty] | 83.3
| Пр/774-049.3 | Электротехнические установки на других объектах (049.3) | 51 |  | 51 | [5 empty] | 43.8
|  | Всего по позиции | [6 empty] | 10712.5 |  | 214.25
20 | ГЭСНм08-01-081-04 | Аппарат (кнопка, ключ управления, замок электромагнитной блокировки, звуковой сигнал, сигнальная лампа) управления и сигнализации, количество подключаемых концов до 2: однопроволочного провода (жил кабеля) (путевые выключатели на дверь и ворота) | 100 шт | 0.02 |  | 0.02
| 421/пр_2020_прил.10_т.3_п.5_гр.4 | Производство работ осуществляется внутри работающих трансформаторных и распределительных подстанций, электропомещениях (щитовые, пультовые, подстанции, реакторные и т.д. ) с действующим электрооборудованием или кабельными линиями под напряжением ЭМ 1,35 ЗТ 1,35 ЗТМ 1,35
| 1 | ОТ (ЗТ) | чел.-ч |  |  | 0.9558 |  |  |  |  | 323.95
| 1-100-40 | Затраты труда рабочих (Средний разряд - 4) |  | 35.4 | 1.35 | 0.9558 |  |  | 338.93 |  | 323.95
| 2 | ЭМ | [8 empty] | 1.77
|  | ОТм (ЗТм) | чел.-ч |  |  | 0.00297 |  |  |  |  | 1.01
| 91.14.02-001 | Автомобили бортовые, грузоподъемность до 5 т | маш.-ч | 0.11 | 1.35 | 0.00297 | 477.92 | 1.25 | 597.4 |  | 1.77
| 4-100-040 | Трудозатраты машинистов разряд 4 | чел.ч | 0.11 | 1.35 | 0.00297 |  |  | 338.93 |  | 1.01
| 4 | М | [8 empty] | 24.06
| 01.7.15.03-0042 | Болты с гайками и шайбами строительные | кг | 5.98 |  | 0.1196 | 174.93 | 1.15 | 201.17 |  | 24.06
|  | Итого прямые затраты | [8 empty] | 350.79
20.1 | 91.14.02-001 | Автомобили бортовые, грузоподъемность до 5 т | маш.-ч | -0.1485 |  | -0.00297
| 1 | ОТ (ЗТ) | чел.-ч
| 2 | ЭМ | [8 empty] | -1.77
|  | ОТм (ЗТм) | чел.-ч |  |  | -0.00297 |  |  |  |  | -1.01
| 91.14.02-001 | Автомобили бортовые, грузоподъемность до 5 т | маш.-ч | 1 |  | -0.00297 | 477.92 | 1.25 | 597.4 |  | -1.77
| 4-100-040 | Трудозатраты машинистов разряд 4 | чел.ч | 1 |  | -0.00297 |  |  | 338.93 |  | -1.01
| 4 | М
|  | Итого прямые затраты | [8 empty] | -2.78
20.2 | 421/пр_2020_п.75_пп.а | Сметная стоимость вспомогательных ненормируемых материальных ресурсов, не учтенная в сметной норме, 2% | % | 2 |  | 2 |  |  |  |  | 4.8
|  | ФОТ | [8 empty] | 324.96
| Пр/812-049.3 | Электротехнические установки на других объектах (049.3) | 97 |  | 97 | [5 empty] | 315.21
| Пр/774-049.3 | Электротехнические установки на других объектах (049.3) | 51 |  | 51 | [5 empty] | 165.73
|  | Всего по позиции | [6 empty] | 41687.5 |  | 833.75
21 | ГЭСНм08-02-144-01 | Присоединение к зажимам жил проводов или кабелей сечением: до 2,5 мм2 (5*20) | 100 шт | 1 |  | 1
| 421/пр_2020_прил.10_т.3_п.5_гр.4 | Производство работ осуществляется внутри работающих трансформаторных и распределительных подстанций, электропомещениях (щитовые, пультовые, подстанции, реакторные и т.д. ) с действующим электрооборудованием или кабельными линиями под напряжением ЭМ 1,35 ЗТ 1,35 ЗТМ 1,35
| 1 | ОТ (ЗТ) | чел.-ч |  |  | 12.96 |  |  |  |  | 4294.17
| 1-100-38 | Затраты труда рабочих (Средний разряд - 3,8) |  | 9.6 | 1.35 | 12.96 |  |  | 331.34 |  | 4294.17
| 2 | ЭМ
|  | ОТм (ЗТм) | чел.-ч
| 4 | М
|  | Итого прямые затраты | [8 empty] | 4294.17
21.1 | 421/пр_2020_п.75_пп.а | Сметная стоимость вспомогательных ненормируемых материальных ресурсов, не учтенная в сметной норме, 2% | % | 2 |  | 2 |  |  |  |  | 63.62
|  | ФОТ | [8 empty] | 4294.17
| Пр/812-049.3 | Электротехнические установки на других объектах (049.3) | 97 |  | 97 | [5 empty] | 4165.34
| Пр/774-049.3 | Электротехнические установки на других объектах (049.3) | 51 |  | 51 | [5 empty] | 2190.03
|  | Всего по позиции | [6 empty] | 10713.16 |  | 10713.16
22 | ГЭСНм10-06-068-15 | Настройка простых сетевых трактов: конфигурация и настройка сетевых компонентов (мост, маршрутизатор, модем и т.п.) (роутер+контроллер) | шт | 3 |  | 3
| 421/пр_2020_прил.10_т.3_п.5_гр.4 | Производство работ осуществляется внутри работающих трансформаторных и распределительных подстанций, электропомещениях (щитовые, пультовые, подстанции, реакторные и т.д. ) с действующим электрооборудованием или кабельными линиями под напряжением ЭМ 1,35 ЗТ 1,35 ЗТМ 1,35
| 1 | ОТ (ЗТ) | чел.-ч |  |  | 129.6 |  |  |  |  | 67362.19
| 3-200-01 | Инженер I категории | чел.-ч | 16 | 1.35 | 64.8 |  |  | 543.8 |  | 35238.24
| 3-200-02 | Инженер II категории | чел.-ч | 16 | 1.35 | 64.8 |  |  | 495.74 |  | 32123.95
| 2 | ЭМ
|  | ОТм (ЗТм) | чел.-ч
| 4 | М
|  | Итого прямые затраты | [8 empty] | 67362.19
22.1 | 421/пр_2020_п.75_пп.а | Сметная стоимость вспомогательных ненормируемых материальных ресурсов, не учтенная в сметной норме, 2% | % | 2 |  | 2 |  |  |  |  | 997.96
|  | ФОТ | [8 empty] | 67362.19
| Пр/812-051.1 | Оборудование связи: прокладка и монтаж сетей связи (051.1) | 90 |  | 90 | [5 empty] | 60625.97
| Пр/774-051.1 | Оборудование связи: прокладка и монтаж сетей связи (051.1) | 46 |  | 46 | [5 empty] | 30986.61
|  | Всего по позиции | [6 empty] | 53324.24 |  | 159972.73
23 | ГЭСНм08-02-396-05 (прим.) | Короб металлический по стенам и потолкам, длина: 2 м (Демонтаж и монтаж существующего) | 100 м | 0.15 |  | 0.15
| 421/пр_2020_прил.10_т.3_п.5_гр.4 | Производство работ осуществляется внутри работающих трансформаторных и распределительных подстанций, электропомещениях (щитовые, пультовые, подстанции, реакторные и т.д. ) с действующим электрооборудованием или кабельными линиями под напряжением ЭМ 1,35 ЗТ 1,35 ЗТМ 1,35
| 571/пр_2022_п.84_т.3_пп.2 | Демонтаж оборудования, пригодного для дальнейш. использования, со снятием с места установки, необх. (частич.) разборкой без хранения ЭМ 0,6 М 0 ЗТ 0,6 ЗТМ 0,6
| 1 | ОТ (ЗТ) | чел.-ч |  |  | 3.6547 |  |  |  |  | 1210.95
| 1-100-38 | Затраты труда рабочих (Средний разряд - 3,8) |  | 30.08 | 0.81 | 3.6547 |  |  | 331.34 |  | 1210.95
| 2 | ЭМ | [8 empty] | 33.97
|  | ОТм (ЗТм) | чел.-ч |  |  | 0.0243 |  |  |  |  | 9.65
| 91.05.05-015 | Краны на автомобильном ходу, грузоподъемность 16 т | маш.-ч | 0.1 | 0.81 | 0.01215 |  |  | 1609.05 |  | 19.55
| 4-100-060 | Трудозатраты машинистов разряд 6 | чел.ч | 0.1 | 0.81 | 0.01215 |  |  | 455.27 |  | 5.53
| 91.14.02-001 | Автомобили бортовые, грузоподъемность до 5 т | маш.-ч | 0.1 | 0.81 | 0.01215 | 477.92 | 1.25 | 597.4 |  | 7.26
| 4-100-040 | Трудозатраты машинистов разряд 4 | чел.ч | 0.1 | 0.81 | 0.01215 |  |  | 338.93 |  | 4.12
| 91.17.04-233 | Аппараты сварочные для ручной дуговой сварки, сварочный ток до 350 А | маш.-ч | 1.98 | 0.81 | 0.24057 |  |  | 29.76 |  | 7.16
| 4 | М | [8 empty] | 0
| 01.7.11.07-0227 | Электроды сварочные для сварки низколегированных и углеродистых сталей УОНИ 13/45, Э42А, диаметр 4-5 мм | кг | 6.84 | 0 | 0 | 155.63 | 0.98 | 152.52 |  | 0
| 01.7.15.07-0014 | Дюбели распорные полипропиленовые | 100 шт | 0.4 | 0 | 0 | 41.71 | 1.26 | 52.55 |  | 0
| 01.7.15.14-0043 | Шурупы самонарезающие стальные оксидированные с полукруглой головкой и крестообразным шлицем, остроконечные, диаметр 3,5 мм, длина 11 мм | 100 шт | 0.4 | 0 | 0 | 23.01 | 1.26 | 28.99 |  | 0
|  | Итого прямые затраты | [8 empty] | 1254.57
23.1 | 01.7.15.14-0043 | Шурупы самонарезающие стальные оксидированные с полукруглой головкой и крестообразным шлицем, остроконечные, диаметр 3,5 мм, длина 11 мм | 100 шт | -0.4 |  | -0.06 | 23.01 | 1.26 | 28.99 |  | -1.74
23.2 | 01.7.15.07-0014 | Дюбели распорные полипропиленовые | 100 шт | -0.4 |  | -0.06 | 41.71 | 1.26 | 52.55 |  | -3.15
23.3 | 01.7.11.07-0227 | Электроды сварочные для сварки низколегированных и углеродистых сталей УОНИ 13/45, Э42А, диаметр 4-5 мм | кг | -6.84 |  | -1.026 | 155.63 | 0.98 | 152.52 |  | -156.49
23.4 | 91.17.04-233 | Аппараты сварочные для ручной дуговой сварки, сварочный ток до 350 А | маш.-ч | -2.673 |  | -0.40095
| 1 | ОТ (ЗТ) | чел.-ч
| 2 | ЭМ | [8 empty] | -11.93
|  | ОТм (ЗТм) | чел.-ч
| 91.17.04-233 | Аппараты сварочные для ручной дуговой сварки, сварочный ток до 350 А | маш.-ч | 1 |  | -0.40095 |  |  | 29.76 |  | -11.93
| 4 | М
|  | Итого прямые затраты | [8 empty] | -11.93
23.5 | 91.14.02-001 | Автомобили бортовые, грузоподъемность до 5 т | маш.-ч | -0.135 |  | -0.02025
| 1 | ОТ (ЗТ) | чел.-ч
| 2 | ЭМ | [8 empty] | -12.1
|  | ОТм (ЗТм) | чел.-ч |  |  | -0.02025 |  |  |  |  | -6.86
| 91.14.02-001 | Автомобили бортовые, грузоподъемность до 5 т | маш.-ч | 1 |  | -0.02025 | 477.92 | 1.25 | 597.4 |  | -12.1
| 4-100-040 | Трудозатраты машинистов разряд 4 | чел.ч | 1 |  | -0.02025 |  |  | 338.93 |  | -6.86
| 4 | М
|  | Итого прямые затраты | [8 empty] | -18.96
23.6 | 91.05.05-015 | Краны на автомобильном ходу, грузоподъемность 16 т | маш.-ч | -0.135 |  | -0.02025
| 1 | ОТ (ЗТ) | чел.-ч
| 2 | ЭМ | [8 empty] | -32.58
|  | ОТм (ЗТм) | чел.-ч |  |  | -0.02025 |  |  |  |  | -9.22
| 91.05.05-015 | Краны на автомобильном ходу, грузоподъемность 16 т | маш.-ч | 1 |  | -0.02025 |  |  | 1609.05 |  | -32.58
| 4-100-060 | Трудозатраты машинистов разряд 6 | чел.ч | 1 |  | -0.02025 |  |  | 455.27 |  | -9.22
| 4 | М
|  | Итого прямые затраты | [8 empty] | -41.8
23.7 | 421/пр_2020_п.75_пп.а | Сметная стоимость вспомогательных ненормируемых материальных ресурсов, не учтенная в сметной норме, 2% | % | 2 |  | 2 |  |  |  | 0.81 | 24.22
К=0,81 М 0,81
|  | ФОТ | [8 empty] | 1220.6
| Пр/812-049.3 | Электротехнические установки на других объектах (049.3) | 97 |  | 97 | [5 empty] | 1183.98
| Пр/774-049.3 | Электротехнические установки на других объектах (049.3) | 51 |  | 51 | [5 empty] | 622.51
|  | Всего по позиции | [6 empty] | 19008.07 |  | 2851.21
|  | Итого прямые затраты по разделу 2. Монтажные работы | [8 empty] | 127129.92
в том числе
|  | оплата труда (ОТ) | [8 empty] | 123138.66
|  | эксплуатация машин и механизмов | [8 empty] | -22.08
|  | оплата труда машинистов (ОТм) | [8 empty] | -6.43
|  | материальные ресурсы | [8 empty] | 4019.77
перевозка
|  | Итого ФОТ | [8 empty] | 123132.23
|  | Итого накладные расходы | [8 empty] | 114014.84
|  | Итого сметная прибыль | [8 empty] | 58904.45
Итого оборудование
|  | Итого прочие затраты | [8 empty] | 1444895.03
|  | Итого по разделу 2. Монтажные работы | [8 empty] | 300049.21
Справочно
материальные ресурсы, отсутствующие в ФРСН
оборудование, отсутствующее в ФРСН
|  | затраты труда рабочих |  |  |  | 294.3418
|  | затраты труда машинистов |  |  |  | -0.0162
Раздел 3. Пусконаладочные работы при наличии протоколов на ПНР
24 | ГЭСНп01-11-011-01 | Проверка наличия цепи между заземлителями и заземленными элементами | 100 измерений | 0.02 |  | 0.02
| 421/пр_2020_прил.10_т.7_п.4_гр.3 | Производство работ осуществляется в действующих электроустановках (в подстанциях, в электропомещениях с действующим электрооборудованием или кабельными линиями под напряжением), с оформлением при этом наряда-допуска или распоряжения ЗТ 1,3
| 1 | ОТ (ЗТ) | чел.-ч |  |  | 0.33696 |  |  |  |  | 151.7
| 2-100-06 | Рабочий 6 разряда | чел.-ч | 6.48 | 1.3 | 0.16848 |  |  | 455.27 |  | 76.7
| 3-200-03 | Инженер III категории | чел.-ч | 6.48 | 1.3 | 0.16848 |  |  | 445.16 |  | 75
| 2 | ЭМ
|  | ОТм (ЗТм) | чел.-ч
| 4 | М
|  | Итого прямые затраты | [8 empty] | 151.7
|  | ФОТ | [8 empty] | 151.7
| Пр/812-083.0 | Пусконаладочные работы (за исключением технологического оборудования АЭС) (083.0) | 74 |  | 74 | [5 empty] | 112.26
| Пр/774-083.0 | Пусконаладочные работы (за исключением технологического оборудования АЭС) (083.0) | 36 |  | 36 | [5 empty] | 54.61
|  | Всего по позиции | [6 empty] | 15928.5 |  | 318.57
25 | ГЭСНп02-02-003-01 | Функциональная настройка специального программного обеспечения АС, количество функций - 1(PRO100-9шт+сущ. терминалы релейной защиты и автоматики-9шт.+ИРИС 9шт) | шт | 27 |  | 27
| 421/пр_2020_прил.10_т.7_п.4_гр.3 | Производство работ осуществляется в действующих электроустановках (в подстанциях, в электропомещениях с действующим электрооборудованием или кабельными линиями под напряжением), с оформлением при этом наряда-допуска или распоряжения ЗТ 1,3
| 1 | ОТ (ЗТ) | чел.-ч |  |  | 96.876 |  |  |  |  | 53490.9
| 3-200-01 | Инженер I категории | чел.-ч | 0.9 | 1.3 | 31.59 |  |  | 543.8 |  | 17178.64
| 3-200-02 | Инженер II категории | чел.-ч | 0.72 | 1.3 | 25.272 |  |  | 495.74 |  | 12528.34
| 3-300-01 | Ведущий инженер | чел.-ч | 1.14 | 1.3 | 40.014 |  |  | 594.39 |  | 23783.92
| 2 | ЭМ
|  | ОТм (ЗТм) | чел.-ч
| 4 | М
|  | Итого прямые затраты | [8 empty] | 53490.9
|  | ФОТ | [8 empty] | 53490.9
| Пр/812-083.0 | Пусконаладочные работы (за исключением технологического оборудования АЭС) (083.0) | 74 |  | 74 | [5 empty] | 39583.27
| Пр/774-083.0 | Пусконаладочные работы (за исключением технологического оборудования АЭС) (083.0) | 36 |  | 36 | [5 empty] | 19256.72
|  | Всего по позиции | [6 empty] | 4160.4 |  | 112330.89
26 | ГЭСНп01-05-047-02 | Аппаратура ПУ и КП с объемом поступающих сигналов: на КП1 64ТС, 16ТУ, 16ТИ (по типу ТМ-322) | устройство | 1 |  | 1
| 421/пр_2020_прил.10_т.7_п.4_гр.3 | Производство работ осуществляется в действующих электроустановках (в подстанциях, в электропомещениях с действующим электрооборудованием или кабельными линиями под напряжением), с оформлением при этом наряда-допуска или распоряжения ЗТ 1,3
| 1 | ОТ (ЗТ) | чел.-ч |  |  | 993.2 |  |  |  |  | 500914.46
| 3-200-01 | Инженер I категории | чел.-ч | 458.4 | 1.3 | 595.92 |  |  | 543.8 |  | 324061.3
| 3-200-03 | Инженер III категории | чел.-ч | 305.6 | 1.3 | 397.28 |  |  | 445.16 |  | 176853.16
| 2 | ЭМ
|  | ОТм (ЗТм) | чел.-ч
| 4 | М
|  | Итого прямые затраты | [8 empty] | 500914.46
|  | ФОТ | [8 empty] | 500914.46
| Пр/812-083.0 | Пусконаладочные работы (за исключением технологического оборудования АЭС) (083.0) | 74 |  | 74 | [5 empty] | 370676.7
| Пр/774-083.0 | Пусконаладочные работы (за исключением технологического оборудования АЭС) (083.0) | 36 |  | 36 | [5 empty] | 180329.21
|  | Всего по позиции | [6 empty] | 1051920.37 |  | 1051920.37
27 | ГЭСНп02-02-006-03 | Предварительные испытания АС: III категории сложности | система | 1 |  | 1
| 421/пр_2020_прил.10_т.7_п.4_гр.3 | Производство работ осуществляется в действующих электроустановках (в подстанциях, в электропомещениях с действующим электрооборудованием или кабельными линиями под напряжением), с оформлением при этом наряда-допуска или распоряжения ЗТ 1,3
| 1 | ОТ (ЗТ) | чел.-ч |  |  | 82.784 |  |  |  |  | 45699.07
| 3-200-01 | Инженер I категории | чел.-ч | 20.7 | 1.3 | 26.91 |  |  | 543.8 |  | 14633.66
| 3-200-02 | Инженер II категории | чел.-ч | 16.73 | 1.3 | 21.749 |  |  | 495.74 |  | 10781.85
| 3-300-01 | Ведущий инженер | чел.-ч | 26.25 | 1.3 | 34.125 |  |  | 594.39 |  | 20283.56
| 2 | ЭМ
|  | ОТм (ЗТм) | чел.-ч
| 4 | М
|  | Итого прямые затраты | [8 empty] | 45699.07
|  | ФОТ | [8 empty] | 45699.07
| Пр/812-083.0 | Пусконаладочные работы (за исключением технологического оборудования АЭС) (083.0) | 74 |  | 74 | [5 empty] | 33817.31
| Пр/774-083.0 | Пусконаладочные работы (за исключением технологического оборудования АЭС) (083.0) | 36 |  | 36 | [5 empty] | 16451.67
|  | Всего по позиции | [6 empty] | 95968.05 |  | 95968.05
28 | ГЭСНп02-02-007-03 | Приемосдаточные испытания АС: III категории сложности | система | 1 |  | 1
| 421/пр_2020_прил.10_т.7_п.4_гр.3 | Производство работ осуществляется в действующих электроустановках (в подстанциях, в электропомещениях с действующим электрооборудованием или кабельными линиями под напряжением), с оформлением при этом наряда-допуска или распоряжения ЗТ 1,3
| 1 | ОТ (ЗТ) | чел.-ч |  |  | 156.962 |  |  |  |  | 86669.19
| 3-200-01 | Инженер I категории | чел.-ч | 38.45 | 1.3 | 49.985 |  |  | 543.8 |  | 27181.84
| 3-200-02 | Инженер II категории | чел.-ч | 31.96 | 1.3 | 41.548 |  |  | 495.74 |  | 20597.01
| 3-300-01 | Ведущий инженер | чел.-ч | 50.33 | 1.3 | 65.429 |  |  | 594.39 |  | 38890.34
| 2 | ЭМ
|  | ОТм (ЗТм) | чел.-ч
| 4 | М
|  | Итого прямые затраты | [8 empty] | 86669.19
|  | ФОТ | [8 empty] | 86669.19
| Пр/812-083.0 | Пусконаладочные работы (за исключением технологического оборудования АЭС) (083.0) | 74 |  | 74 | [5 empty] | 64135.2
| Пр/774-083.0 | Пусконаладочные работы (за исключением технологического оборудования АЭС) (083.0) | 36 |  | 36 | [5 empty] | 31200.91
|  | Всего по позиции | [6 empty] | 182005.3 |  | 182005.3
29 | ГЭСНп01-03-001-01 | Выключатель однополюсный напряжением до 1 кВ: с электромагнитным, тепловым или комбинированным расцепителем | шт | 2 |  | 2
| 421/пр_2020_прил.10_т.7_п.4_гр.3 | Производство работ осуществляется в действующих электроустановках (в подстанциях, в электропомещениях с действующим электрооборудованием или кабельными линиями под напряжением), с оформлением при этом наряда-допуска или распоряжения ЗТ 1,3
| 1 | ОТ (ЗТ) | чел.-ч |  |  | 3.38 |  |  |  |  | 1119.93
| 2-100-04 | Рабочий 4 разряда | чел.-ч | 0.65 | 1.3 | 1.69 |  |  | 338.93 |  | 572.79
| 3-100-02 | Техник II категории | чел.-ч | 0.65 | 1.3 | 1.69 |  |  | 323.75 |  | 547.14
| 2 | ЭМ
|  | ОТм (ЗТм) | чел.-ч
| 4 | М
|  | Итого прямые затраты | [8 empty] | 1119.93
|  | ФОТ | [8 empty] | 1119.93
| Пр/812-083.0 | Пусконаладочные работы (за исключением технологического оборудования АЭС) (083.0) | 74 |  | 74 | [5 empty] | 828.75
| Пр/774-083.0 | Пусконаладочные работы (за исключением технологического оборудования АЭС) (083.0) | 36 |  | 36 | [5 empty] | 403.17
|  | Всего по позиции | [6 empty] | 1175.93 |  | 2351.85
|  | Итого прямые затраты по разделу 3. Пусконаладочные работы при наличии протоколов на ПНР | [8 empty] | 688045.25
в том числе
|  | оплата труда (ОТ) | [8 empty] | 688045.25
эксплуатация машин и механизмов
оплата труда машинистов (ОТм)
материальные ресурсы
перевозка
|  | Итого ФОТ | [8 empty] | 688045.25
|  | Итого накладные расходы | [8 empty] | 509153.49
|  | Итого сметная прибыль | [8 empty] | 247696.29
Итого оборудование
|  | Итого прочие затраты | [8 empty] | 1444895.03
|  | Итого по разделу 3. Пусконаладочные работы при наличии протоколов на ПНР | [8 empty] | 1444895.03
Справочно
материальные ресурсы, отсутствующие в ФРСН
оборудование, отсутствующее в ФРСН
|  | затраты труда рабочих |  |  |  | 1333.539
затраты труда машинистов
Раздел 4. Оборудование
30 | КП Исх.№532 от 02.08.2024(ВЭЛС)п.1 | Шкаф телемеханики ТОР-ТМ-ETHх5/RSх4-23/9/6-D65В1-02-В2 | шт | 1 |  | 1 |  |  | 2457380 |  | 2457380
|  | Всего по позиции | [6 empty] | 2457380 |  | 2457380
31 | КП Исх.№532 от 02.08.2024(ВЭЛС)п.2 | Преобразователи интерфейса PRO100-ПИ-E2R2-878 | шт | 9 |  | 9 |  |  | 45443.33 |  | 408989.97
|  | Всего по позиции | [6 empty] | 45443.33 |  | 408989.97
32 | КП Исх.№532 от 02.08.2024(ВЭЛС)п.3 | Измерительный прибор ИРИС-МИ-96-V-A-24V-RS-11-x-xC | шт | 9 |  | 9 |  |  | 46875 |  | 421875
|  | Всего по позиции | [6 empty] | 46875 |  | 421875
33 | КП Исх.№532 от 02.08.2024(ВЭЛС)п.4 | Антена Триада-МА 993 SOTA | шт | 2 |  | 2 |  |  | 3500 |  | 7000
|  | Всего по позиции | [6 empty] | 3500 |  | 7000
|  | Итого прямые затраты по разделу 4. Оборудование | [8 empty] | 0
в том числе
оплата труда (ОТ)
эксплуатация машин и механизмов
оплата труда машинистов (ОТм)
материальные ресурсы
перевозка
|  | Итого ФОТ | [8 empty] | 0
Итого накладные расходы
Итого сметная прибыль
|  | Итого оборудование | [8 empty] | 3295244.97
|  | Итого прочие затраты | [8 empty] | 1444895.03
|  | Итого по разделу 4. Оборудование | [8 empty] | 3295244.97
Справочно
материальные ресурсы, отсутствующие в ФРСН
|  | оборудование, отсутствующее в ФРСН | [8 empty] | 3295244.97
затраты труда рабочих
затраты труда машинистов
Раздел 5. Материалы
34 | КП Исх.№534 от 19.07.2024(ВЭЛС)п.1 | Кабель интерфейсный КИПЭВнг(А)-LS 1х2х0,60 | м | 54 |  | 54 |  |  | 216 |  | 11664
|  | Всего по позиции | [6 empty] | 216 |  | 11664
35 | КП Исх.№534 от 19.07.2024(ВЭЛС)п.2 | Кабель интерфейсный F/UTP Cat5e ZНнг(А)-HF 2х2х0,52 | м | 71 |  | 71 |  |  | 56 |  | 3976
|  | Всего по позиции | [6 empty] | 56 |  | 3976
36 | КП Исх.№521 от 15.07.2024(ВЭЛС)п.1 | Коннектор экранированный RJ-45-8P8C Cat.5E | шт | 20 |  | 20 |  |  | 7.44 |  | 148.8
|  | Всего по позиции | [6 empty] | 7.44 |  | 148.8
37 | КП Исх.№521 от 15.07.2024(ВЭЛС)п.2 | Колпачок изолирующий RJ-45-Cat.5E | шт | 20 |  | 20 |  |  | 8.2 |  | 164
|  | Всего по позиции | [6 empty] | 8.2 |  | 164
38 | КП Исх.№464 от 20.06.2024(ВЭЛС)п.111 | Кабель силовой ВВГнг(А)-LS 3х1,5(N,PE) | м | 50 |  | 50 |  |  | 87.15 |  | 4357.5
|  | Всего по позиции | [6 empty] | 87.15 |  | 4357.5
39 | КП Исх.№521 от 15.07.2024(ВЭЛС)п.3 | Монтажный провод ПуГВ 1х0,75 | м | 118 |  | 118 |  |  | 16.06 |  | 1895.08
|  | Всего по позиции | [6 empty] | 16.06 |  | 1895.08
40 | КП Исх.№464 от 20.06.2024(ВЭЛС)п.4 | Монтажный провод ПуГВ 1х6(жз) | м | 1 |  | 1 |  |  | 101.42 |  | 101.42
|  | Всего по позиции | [6 empty] | 101.42 |  | 101.42
41 | КП Исх.№521 от 15.07.2024(ВЭЛС)п.4 | Кабель контрольный КПСВЭВнг(А)-LS 1х2х0,5 | м | 50 |  | 50 |  |  | 34 |  | 1700
|  | Всего по позиции | [6 empty] | 34 |  | 1700
42 | КП Исх.№464 от 20.06.2024(ВЭЛС)п.756 | Кабельная бирка У-134 | шт | 100 |  | 100 |  |  | 5 |  | 500
|  | Всего по позиции | [6 empty] | 5 |  | 500
43 | КП Исх.№521 от 15.07.2024(ВЭЛС)п.5 | Кабельная бирка У-136(уп.100шт-248р.) | шт | 300 |  | 300 |  |  | 2.48 |  | 744
|  | Всего по позиции | [6 empty] | 2.48 |  | 744
44 | КП Исх.№464 от 20.06.2024(ВЭЛС)п.347 | Наконечник кабельный кольцевой изолированный НКИ 6.0-6 | шт | 4 |  | 4 |  |  | 10 |  | 40
|  | Всего по позиции | [6 empty] | 10 |  | 40
45 | КП Исх.№521 от 15.07.2024(ВЭЛС)п.6 | Наконечник штыревой втулочный изолированный НШВИ 0,5-8 | шт | 300 |  | 300 |  |  | 1 |  | 300
|  | Всего по позиции | [6 empty] | 1 |  | 300
46 | КП Исх.№521 от 15.07.2024(ВЭЛС)п.7 | Наконечник штыревой втулочный изолированный НШВИ 0,75-8 | шт | 200 |  | 200 |  |  | 1 |  | 200
|  | Всего по позиции | [6 empty] | 1 |  | 200
47 | КП Исх.№464 от 20.06.2024(ВЭЛС)п.950 | Автоматический выключатель 1п, 10 А, С 6кА | шт | 2 |  | 2 |  |  | 338 |  | 676
|  | Всего по позиции | [6 empty] | 338 |  | 676
48 | КП Исх.№25 от 10.01.2024(ВЭМ)п.468 | Анкер- распорный 8х60 | шт | 8 |  | 8 |  |  | 23.62 |  | 188.96
|  | Всего по позиции | [6 empty] | 23.62 |  | 188.96
49 | КП Исх.№521 от 15.07.2024(ВЭЛС)п.22 | Клемма RPV 2,5-TWIN | шт | 27 |  | 27 |  |  | 150 |  | 4050
|  | Всего по позиции | [6 empty] | 150 |  | 4050
50 | КП Исх.№521 от 15.07.2024(ВЭЛС)п.23 | Крышка торцевая D-RPV 2,5-TWIN | шт | 9 |  | 9 |  |  | 36 |  | 324
|  | Всего по позиции | [6 empty] | 36 |  | 324
51 | КП Исх.№521 от 15.07.2024(ВЭЛС)п.24 | Держатель групповой маркировки UBE/D | шт | 9 |  | 9 |  |  | 66 |  | 594
|  | Всего по позиции | [6 empty] | 66 |  | 594
52 | КП Исх.№521 от 15.07.2024(ВЭЛС)п.25 | Концевые стопоры E-ST-6 | шт | 18 |  | 18 |  |  | 38 |  | 684
|  | Всего по позиции | [6 empty] | 38 |  | 684
53 | КП Исх.№521 от 15.07.2024(ВЭЛС)п.26 | Маркировка клемм UC-ZB5(80шильдиков)-(пластина-290р)( | шт | 9 |  | 9 |  |  | 3.63 |  | 32.67
|  | Всего по позиции | [6 empty] | 3.63 |  | 32.67
54 | КП Исх.№521 от 15.07.2024(ВЭЛС)п.8 | Хомут-стяжка кабельная нейлоновая 150х2,5мм.(уп.100шт-70р) | шт | 200 |  | 200 |  |  | 0.7 |  | 140
|  | Всего по позиции | [6 empty] | 0.7 |  | 140
55 | КП Исх.№521 от 15.07.2024(ВЭЛС)п.9 | Спиральный бандаж БСП-8(уп.10м-226р) | м | 40 |  | 40 |  |  | 22.6 |  | 904
|  | Всего по позиции | [6 empty] | 22.6 |  | 904
56 | КП Исх.№464 от 20.06.2024(ВЭЛС)п.1037 | Труба гофрированная ПВХ 20мм с протяжкой легкая серая | м | 161 |  | 161 |  |  | 36 |  | 5796
|  | Всего по позиции | [6 empty] | 36 |  | 5796
57 | КП Исх.№521 от 15.07.2024(ВЭЛС)п.10 | Держатель-клипса быстрого монтажа 20мм | шт | 40 |  | 40 |  |  | 2.44 |  | 97.6
|  | Всего по позиции | [6 empty] | 2.44 |  | 97.6
58 | КП Исх.№25 от 10.01.2024(ВЭМ)п.124 | Дюбель-гвоздь 6х40 полипропилен | шт | 40 |  | 40 |  |  | 2.5 |  | 100
|  | Всего по позиции | [6 empty] | 2.5 |  | 100
59 | КП Исх.№521 от 15.07.2024(ВЭЛС)п.11 | Выключатель путевой ВП15К21А-291-54У2.8-КЭАЗ | шт | 2 |  | 2 |  |  | 1506 |  | 3012
|  | Всего по позиции | [6 empty] | 1506 |  | 3012
60 | КП Исх.№521 от 15.07.2024(ВЭЛС)п.16 | Болт М8х50(уп.20шт-300р) | шт | 4 |  | 4 |  |  | 15 |  | 60
|  | Всего по позиции | [6 empty] | 15 |  | 60
61 | КП Исх.№521 от 15.07.2024(ВЭЛС)п.17 | Болт М6-6gx20.58(S10)(уп.20шт-4232р) | шт | 2 |  | 2 |  |  | 21.16 |  | 42.32
|  | Всего по позиции | [6 empty] | 21.16 |  | 42.32
62 | КП Исх.№521 от 15.07.2024(ВЭЛС)п.18 | Шайба А8.01.08кп.016(уп.2000шт-5382р) | шт | 4 |  | 4 |  |  | 2.69 |  | 10.76
|  | Всего по позиции | [6 empty] | 2.69 |  | 10.76
63 | КП Исх.№521 от 15.07.2024(ВЭЛС)п.19 | Шайба А6.01.08кп.016(уп.2500шт-3360р) | шт | 3 |  | 3 |  |  | 1.34 |  | 4.02
|  | Всего по позиции | [6 empty] | 1.34 |  | 4.02
64 | КП Исх.№521 от 15.07.2024(ВЭЛС)п.20 | Шайба пружинная 6 3х13(уп.20шт-82р) | шт | 2 |  | 2 |  |  | 4.1 |  | 8.2
|  | Всего по позиции | [6 empty] | 4.1 |  | 8.2
65 | КП Исх.№521 от 15.07.2024(ВЭЛС)п.21 | Гайка М6-6Н.5(уп.500шт-2154р) | шт | 2 |  | 2 |  |  | 4.31 |  | 8.62
|  | Всего по позиции | [6 empty] | 4.31 |  | 8.62
66 | КП Исх.№521 от 15.07.2024(ВЭЛС)п.12 | Лоток перфорированный 100х80х3000(1шт-3534р) | м | 0.8 |  | 0.8 |  |  | 1178 |  | 942.4
|  | Всего по позиции | [6 empty] | 1178 |  | 942.4
67 | КП Исх.№464 от 20.06.2024(ВЭЛС)п.1092 | Крышка лотка 100х3000 | м | 0.8 |  | 0.8 |  |  | 1040 |  | 832
|  | Всего по позиции | [6 empty] | 1040 |  | 832
68 | КП Исх.№521 от 15.07.2024(ВЭЛС)п.13 | Стеновое крепление лотка ВММ1010 | шт | 2 |  | 2 |  |  | 622 |  | 1244
|  | Всего по позиции | [6 empty] | 622 |  | 1244
69 | КП Исх.№521 от 15.07.2024(ВЭЛС)п.14 | Винт с крестообразным шлицем М6х10 СМ010610(уп.200шт-1178р) | шт | 4 |  | 4 |  |  | 5.89 |  | 23.56
|  | Всего по позиции | [6 empty] | 5.89 |  | 23.56
70 | КП Исх.№521 от 15.07.2024(ВЭЛС)п.15 | Гайка с насечкой М6 СМ100600(уп.200шт-1040р) | шт | 4 |  | 4 |  |  | 5.2 |  | 20.8
|  | Всего по позиции | [6 empty] | 5.2 |  | 20.8
|  | Итого прямые затраты по разделу 5. Материалы | [8 empty] | 45586.71
в том числе
оплата труда (ОТ)
эксплуатация машин и механизмов
оплата труда машинистов (ОТм)
|  | материальные ресурсы | [8 empty] | 45586.71
перевозка
|  | Итого ФОТ | [8 empty] | 0
|  | Итого накладные расходы | [8 empty] | 0
|  | Итого сметная прибыль | [8 empty] | 0
Итого оборудование
|  | Итого прочие затраты | [8 empty] | 1444895.03
|  | Итого по разделу 5. Материалы | [8 empty] | 45586.71
Справочно
|  | материальные ресурсы, отсутствующие в ФРСН | [8 empty] | 45586.71
оборудование, отсутствующее в ФРСН
затраты труда рабочих
затраты труда машинистов
ИТОГИ ПО СМЕТЕ
|  | ВСЕГО строительные работы | [8 empty] | 0
в том числе
всего прямые затраты
в том числе
оплата труда (ОТ)
эксплуатация машин и механизмов
оплата труда машинистов (ОТм)
материальные ресурсы
перевозка
|  | всего ФОТ | [8 empty] | 0
|  | всего накладные расходы | [8 empty] | 0
|  | всего сметная прибыль | [8 empty] | 0
|  | ВСЕГО монтажные работы | [8 empty] | 353104.63
в том числе
|  | всего прямые затраты | [8 empty] | 175748.55
в том числе
|  | оплата труда (ОТ) | [8 empty] | 126107.74
|  | эксплуатация машин и механизмов | [8 empty] | -22.08
|  | оплата труда машинистов (ОТм) | [8 empty] | -6.43
|  | материальные ресурсы | [8 empty] | 49669.32
перевозка
|  | всего ФОТ | [8 empty] | 126101.31
|  | всего накладные расходы | [8 empty] | 116923.21
|  | всего сметная прибыль | [8 empty] | 60432.87
|  | ВСЕГО оборудование | [8 empty] | 3295244.97
|  | ВСЕГО прочие затраты | [8 empty] | 1444895.03
в том числе
прочие затраты
|  | прочие работы | [8 empty] | 1444895.03
в том числе
|  | прямые затраты | [8 empty] | 688045.25
в том числе
|  | оплата труда (ОТ) | [8 empty] | 688045.25
эксплуатация машин и механизмов
оплата труда машинистов (ОТм)
материальные ресурсы
перевозка
|  | всего ФОТ | [8 empty] | 688045.25
|  | всего накладные расходы | [8 empty] | 509153.49
|  | всего сметная прибыль | [8 empty] | 247696.29
|  | ВСЕГО по смете | [8 empty] | 5093244.63
в том числе
|  | Всего прямые затраты | [8 empty] | 863793.8
в том числе
|  | оплата труда (ОТ) | [8 empty] | 814152.99
|  | эксплуатация машин и механизмов | [8 empty] | -22.08
|  | оплата труда машинистов (ОТм) | [8 empty] | -6.43
|  | материальные ресурсы | [8 empty] | 49669.32
перевозка
|  | Всего ФОТ | [8 empty] | 814146.56
|  | Всего накладные расходы | [8 empty] | 626076.7
|  | Всего сметная прибыль | [8 empty] | 308129.16
|  | Всего оборудование | [8 empty] | 3295244.97
Всего прочие затраты
Справочно
|  | материальные ресурсы, отсутствующие в ФРСН | [8 empty] | 45586.71
|  | оборудование, отсутствующие в ФРСН | [8 empty] | 3295244.97
|  | затраты труда рабочих |  |  |  | 1636.6409
|  | затраты труда машинистов |  |  |  | -0.0162
Резерв средств на непредвиденные работы и затраты
|  | 1,5% | [8 empty] | 76398.67
|  | Итого | [8 empty] | 5169643.3
Налоги
| ФЗ от 03.08.2018 №303-ФЗ | НДС, 20% | [8 empty] | 1033928.66
|  | Итого | [8 empty] | 6203571.96
|  | Итого по смете | [8 empty] | 6203571.96
Составил
[должность, подпись (инициалы, фамилия)]
Проверил
[должность, подпись (инициалы, фамилия)]

## ЛС-2
Приложение № 2
к Договору подряда на выполнение строительно-монтажных работ
№ ______от «____» _______________ 20__ г.
СОГЛАСОВАНО | [6 empty] | УТВЕРЖДАЮ
Подрядчик | [6 empty] | Заказчик
| АО "Самара-ВЭМ" | [5 empty] | АО "ССК"
Генеральный директор | [6 empty] | Генеральный директор
________________________ О.В. Приходкин | [5 empty] | __________________________ В.С. Мухаметшин
Наименование программного продукта |  |  |  |  | Estimate 2.0
Наименование редакции сметных нормативов |  |  |  |  | Приказ Минстроя России от 30.12.2021 № 1046/пр; Приказ Минстроя России от 04.08.2020 № 421/пр; Приказ Минстроя России от 21.12.2020 № 812/пр; Приказ Минстроя России от 1.12.2020 № 774/пр
Реквизиты приказа Минстроя России об утверждении дополнений и изменений к сметным нормативам |  |  |  |  | Приказ Минстроя России от 18.03.2022 № 378/пр, Приказ Минстроя России от 26.08.2022 № 703/пр, Приказ Минстроя России от 26.10.2022 № 905/пр, Приказ Минстроя России от 27.12.2022 № 1133/пр, Приказ Минстроя России от 10.02.2023 № 84/пр, Приказ Минстроя России от 11.05.2023 № 335/пр, Приказ Минстроя России от 02.08.2023 № 551/пр, Приказ Минстроя России от 14.11.2023 № 817/пр, Приказ Минстроя России от 16.02.2024 № 102/пр, Приказ Минстроя России от 13.05.2024 №323/пр; Приказ Минстроя России от 07.07.2022 № 557/пр, Приказ Минстроя России от 30.01.2024 №55/пр; Приказ Минстроя России от 02.09.2021 № 636/пр, Приказ Минстроя России от 26.07.2022 № 611/пр, Приказ Минстроя России от 22.04.2022 № 317/пр
Реквизиты письма Минстроя России об индексах изменения сметной стоимости строительства, включаемые в федеральный реестр сметных нормативов и размещаемые в федеральной государственной информационной системе ценообразования в строительстве, подготовленного в соответствии пунктом 85 Методики расчета индексов изменения сметной стоимости строительства, утвержденной приказом Министерства строительства и жилищно-коммунального хозяйства Российской Федерации от 5 июня 2019 г. N 326/прстроительстве, подготовленного в соответствии с пунктом 85 Методики расчета индексов изменения сметной стоимости строительства, утвержденной приказом Министерства строительства и жилищно-коммунального хозяйства Российской Федерации от 5 июня 2019 г. № 326/пр |  |  |  |  | Письмо Минстроя России от 23.08.2024 № 48886-ИФ/09
Реквизиты нормативного правового акта об утверждении оплаты труда, утверждаемый в соответствии с пунктом 22(1) Правилами мониторинга цен, утвержденными постановлением Правительства Российской Федерации от 23 декабря 2016 N 1452 |  |  |  |  | Постановление Правительства Самарской области от 27.03.2024 № 209
Обоснование принятых текущих цен на строительные ресурсы |  |  |  |  | Сплит-форма аналитики индексов и сметных цен для ценовой зоны Самарская область III кв. 2024 г.
Наименование субъекта Российской Федерации |  |  |  |  | Самарская область
Наименование зоны субъекта Российской Федерации |  |  |  |  | -
"Строительно-монтажные работы по организации системы мониторинга функционирования микропроцессорных устройств РЗА на объектах АО "ССК" г. Тольятти"
(наименование стройки)
"Строительно-монтажные работы по организации системы мониторинга функционирования микропроцессорных устройств РЗА на объектах АО "ССК" г. Тольятти"
(наименование объекта капитального строительства)
ЛОКАЛЬНЫЙ СМЕТНЫЙ РАСЧЕТ (СМЕТА) № ЛС-2
РП-4
(наименование работ и затрат)
Составлен |  | ресурсно-индексным | методом
Основание |  | 2024-ИН/34-1.2-ЭП
(проектная и (или) иная техническая документация)
Составлен(а) в текущем (базисном) уровне цен |  |  | III кв. 2024 г.
Сметная стоимость |  |  | 8085,85 | тыс. руб. |  | Средства на оплату труда рабочих |  |  | 1056,42 |  | тыс.руб.
в том числе: | [5 empty] | Средства на оплату труда машинистов |  |  | -0,01 |  | тыс.руб.
строительных работ |  |  | 0,00 | тыс.руб. |  | Нормативные затраты труда рабочих |  |  | 2204,901086 |  | чел.-ч
монтажных работ |  |  | 706,10 | тыс.руб. |  | Нормативные затраты труда машинистов |  |  | -0,0216 |  | чел.-ч
оборудования |  |  | 5664,43 | тыс.руб.
прочих затрат |  |  | 1715,32 | тыс.руб.
№ п/п | Обоснование | Наименование работ и затрат | Единица измерения | Количество |  |  | Сметная стоимость, руб.
|  |  |  | на единицу измерения | коэффи-циенты | всего с учетом коэффициентов | на единицу измерения в базисном уровне цен | индекс | на единицу измерения в текущем уровне цен | коэффи-циенты | всего в текущем уровне цен
1 | 2 | 3 | 4 | 5 | 6 | 7 | 8 | 9 | 10 | 11 | 12
Раздел 1. Демонтажные работы
1 | ГЭСНм08-01-080-02 | Демонтаж.Прибор измерения и защиты, количество подключаемых концов: до 6 | шт | 30 |  | 30
| 571/пр_2022_п.84_т.3_пп.1 | Демонтаж оборудования, пригодного для дальнейш. использования, со снятием с места установки, необх. (частич.) разборкой и консервированием с целью длит. или кратковрем. хранения ЭМ 0,7 М 0 ЗТ 0,7 ЗТМ 0,7
| 421/пр_2020_прил.10_т.3_п.5_гр.4 | Производство работ осуществляется внутри работающих трансформаторных и распределительных подстанций, электропомещениях (щитовые, пультовые, подстанции, реакторные и т.д. ) с действующим электрооборудованием или кабельными линиями под напряжением ЭМ 1,35 ЗТ 1,35 ЗТМ 1,35
| 1 | ОТ (ЗТ) | чел.-ч |  |  | 29.2005 |  |  |  |  | 9896.93
| 1-100-40 | Затраты труда рабочих (Средний разряд - 4) |  | 1.03 | 0.945 | 29.2005 |  |  | 338.93 |  | 9896.93
| 2 | ЭМ | [8 empty] | 4378.7
|  | ОТм (ЗТм) | чел.-ч |  |  | 3.969 |  |  |  |  | 1576.09
| 91.05.05-015 | Краны на автомобильном ходу, грузоподъемность 16 т | маш.-ч | 0.07 | 0.945 | 1.9845 |  |  | 1609.05 |  | 3193.16
| 4-100-060 | Трудозатраты машинистов разряд 6 | чел.ч | 0.07 | 0.945 | 1.9845 |  |  | 455.27 |  | 903.48
| 91.14.02-001 | Автомобили бортовые, грузоподъемность до 5 т | маш.-ч | 0.07 | 0.945 | 1.9845 | 477.92 | 1.25 | 597.4 |  | 1185.54
| 4-100-040 | Трудозатраты машинистов разряд 4 | чел.ч | 0.07 | 0.945 | 1.9845 |  |  | 338.93 |  | 672.61
| 4 | М | [8 empty] | 0
| 01.7.15.03-0042 | Болты с гайками и шайбами строительные | кг | 0.04 | 0 | 0 | 174.93 | 1.15 | 201.17 |  | 0
|  | Итого прямые затраты | [8 empty] | 15851.72
1.1 | 91.14.02-001 | Автомобили бортовые, грузоподъемность до 5 т | маш.-ч | -0.06615 |  | -1.9845
| 1 | ОТ (ЗТ) | чел.-ч
| 2 | ЭМ | [8 empty] | -1185.54
|  | ОТм (ЗТм) | чел.-ч |  |  | -1.9845 |  |  |  |  | -672.61
| 91.14.02-001 | Автомобили бортовые, грузоподъемность до 5 т | маш.-ч | 1 |  | -1.9845 | 477.92 | 1.25 | 597.4 |  | -1185.54
| 4-100-040 | Трудозатраты машинистов разряд 4 | чел.ч | 1 |  | -1.9845 |  |  | 338.93 |  | -672.61
| 4 | М
|  | Итого прямые затраты | [8 empty] | -1858.15
1.2 | 91.05.05-015 | Краны на автомобильном ходу, грузоподъемность 16 т | маш.-ч | -0.06615 |  | -1.9845
| 1 | ОТ (ЗТ) | чел.-ч
| 2 | ЭМ | [8 empty] | -3193.16
|  | ОТм (ЗТм) | чел.-ч |  |  | -1.9845 |  |  |  |  | -903.48
| 91.05.05-015 | Краны на автомобильном ходу, грузоподъемность 16 т | маш.-ч | 1 |  | -1.9845 |  |  | 1609.05 |  | -3193.16
| 4-100-060 | Трудозатраты машинистов разряд 6 | чел.ч | 1 |  | -1.9845 |  |  | 455.27 |  | -903.48
| 4 | М
|  | Итого прямые затраты | [8 empty] | -4096.64
1.3 | 421/пр_2020_п.75_пп.а | Сметная стоимость вспомогательных ненормируемых материальных ресурсов, не учтенная в сметной норме, 2% | % | 2 |  | 2 |  |  |  |  | 209.46
|  | ФОТ | [8 empty] | 11473.02
| Пр/812-049.3 | Электротехнические установки на других объектах (049.3) | 97 |  | 97 | [5 empty] | 11128.83
| Пр/774-049.3 | Электротехнические установки на других объектах (049.3) | 51 |  | 51 | [5 empty] | 5851.24
|  | Всего по позиции | [6 empty] | 902.88 |  | 27086.46
|  | Итого прямые затраты по разделу 1. Демонтажные работы | [8 empty] | 10106.39
в том числе
|  | оплата труда (ОТ) | [8 empty] | 9896.93
|  | эксплуатация машин и механизмов | [8 empty] | 0
|  | оплата труда машинистов (ОТм) | [8 empty] | 0
|  | материальные ресурсы | [8 empty] | 209.46
перевозка
|  | Итого ФОТ | [8 empty] | 9896.93
|  | Итого накладные расходы | [8 empty] | 9694.58
|  | Итого сметная прибыль | [8 empty] | 5094.72
Итого оборудование
|  | Итого прочие затраты | [8 empty] | 0
|  | Итого по разделу 1. Демонтажные работы | [8 empty] | 24895.69
Справочно
материальные ресурсы, отсутствующие в ФРСН
оборудование, отсутствующее в ФРСН
|  | затраты труда рабочих |  |  |  | 29.2005
|  | затраты труда машинистов |  |  |  | 0
Раздел 2. Монтажные работы
2 | ГЭСНм08-01-102-01 | Шкаф управления и регулирования | шкаф | 1 |  | 1
| 421/пр_2020_прил.10_т.3_п.4_гр.4 | Производство работ осуществляется в охранной зоне действующей ВЛ, вблизи объектов, находящихся под напряжением, внутри ОКС, внутренняя проводка в которых не обесточена, если это приведет к ограничению действий рабочих в соответствии с требованиями ТБ ЭМ 1,2 ЗТ 1,2 ЗТМ 1,2
| 1 | ОТ (ЗТ) | чел.-ч |  |  | 16.08 |  |  |  |  | 5449.99
| 1-100-40 | Затраты труда рабочих (Средний разряд - 4) |  | 13.4 | 1.2 | 16.08 |  |  | 338.93 |  | 5449.99
| 2 | ЭМ | [8 empty] | 1932.85
|  | ОТм (ЗТм) | чел.-ч |  |  | 1.752 |  |  |  |  | 695.72
| 91.05.05-015 | Краны на автомобильном ходу, грузоподъемность 16 т | маш.-ч | 0.73 | 1.2 | 0.876 |  |  | 1609.05 |  | 1409.53
| 4-100-060 | Трудозатраты машинистов разряд 6 | чел.ч | 0.73 | 1.2 | 0.876 |  |  | 455.27 |  | 398.82
| 91.14.02-001 | Автомобили бортовые, грузоподъемность до 5 т | маш.-ч | 0.73 | 1.2 | 0.876 | 477.92 | 1.25 | 597.4 |  | 523.32
| 4-100-040 | Трудозатраты машинистов разряд 4 | чел.ч | 0.73 | 1.2 | 0.876 |  |  | 338.93 |  | 296.9
| 4 | М | [8 empty] | 521.07
| 01.7.06.07-0002 | Ленты монтажные из пластмассы для бандажирования проводов, скрепляются пластмассовыми кнопками, ширина 10 мм | 10 м | 0.048 |  | 0.048 | 37.71 | 1.48 | 55.81 |  | 2.68
| 01.7.15.03-0042 | Болты с гайками и шайбами строительные | кг | 0.77 |  | 0.77 | 174.93 | 1.15 | 201.17 |  | 154.9
| 20.1.02.23-0082 | Перемычки гибкие, тип ПГС-50 | 10 шт | 0.1 |  | 0.1 | 944.69 | 1.12 | 1058.05 |  | 105.81
| 20.2.10.03-0002 | Наконечники кабельные медные для электротехнических установок | 100 шт | 0.0204 |  | 0.0204 | 10102.23 | 1.23 | 12425.74 |  | 253.49
| 24.3.01.01-0001 | Трубка ХВТ | кг | 0.016 |  | 0.016 |  |  | 262.11 |  | 4.19
|  | Итого прямые затраты | [8 empty] | 8599.63
2.1 | 91.14.02-001 | Автомобили бортовые, грузоподъемность до 5 т | маш.-ч | -0.876 |  | -0.876
| 1 | ОТ (ЗТ) | чел.-ч
| 2 | ЭМ | [8 empty] | -523.32
|  | ОТм (ЗТм) | чел.-ч |  |  | -0.876 |  |  |  |  | -296.9
| 91.14.02-001 | Автомобили бортовые, грузоподъемность до 5 т | маш.-ч | 1 |  | -0.876 | 477.92 | 1.25 | 597.4 |  | -523.32
| 4-100-040 | Трудозатраты машинистов разряд 4 | чел.ч | 1 |  | -0.876 |  |  | 338.93 |  | -296.9
| 4 | М
|  | Итого прямые затраты | [8 empty] | -820.22
2.2 | 91.05.05-015 | Краны на автомобильном ходу, грузоподъемность 16 т | маш.-ч | -0.876 |  | -0.876
| 1 | ОТ (ЗТ) | чел.-ч
| 2 | ЭМ | [8 empty] | -1409.53
|  | ОТм (ЗТм) | чел.-ч |  |  | -0.876 |  |  |  |  | -398.82
| 91.05.05-015 | Краны на автомобильном ходу, грузоподъемность 16 т | маш.-ч | 1 |  | -0.876 |  |  | 1609.05 |  | -1409.53
| 4-100-060 | Трудозатраты машинистов разряд 6 | чел.ч | 1 |  | -0.876 |  |  | 455.27 |  | -398.82
| 4 | М
|  | Итого прямые затраты | [8 empty] | -1808.35
2.3 | 421/пр_2020_п.75_пп.а | Сметная стоимость вспомогательных ненормируемых материальных ресурсов, не учтенная в сметной норме, 2% | % | 2 |  | 2 |  |  |  |  | 90.83
|  | ФОТ | [8 empty] | 6145.71
| Пр/812-049.3 | Электротехнические установки на других объектах (049.3) | 97 |  | 97 | [5 empty] | 5961.34
| Пр/774-049.3 | Электротехнические установки на других объектах (049.3) | 51 |  | 51 | [5 empty] | 3134.31
|  | Всего по позиции | [6 empty] | 15157.54 |  | 15157.54
3 | ГЭСНм08-02-396-06 | Короб металлический по стенам и потолкам, длина: 3 м | 100 м | 0.008 |  | 0.008
| 421/пр_2020_прил.10_т.3_п.5_гр.4 | Производство работ осуществляется внутри работающих трансформаторных и распределительных подстанций, электропомещениях (щитовые, пультовые, подстанции, реакторные и т.д. ) с действующим электрооборудованием или кабельными линиями под напряжением ЭМ 1,35 ЗТ 1,35 ЗТМ 1,35
| 1 | ОТ (ЗТ) | чел.-ч |  |  | 0.25402 |  |  |  |  | 84.17
| 1-100-38 | Затраты труда рабочих (Средний разряд - 3,8) |  | 23.52 | 1.35 | 0.25402 |  |  | 331.34 |  | 84.17
| 2 | ЭМ | [8 empty] | 2.95
|  | ОТм (ЗТм) | чел.-ч |  |  | 0.00216 |  |  |  |  | 0.86
| 91.05.05-015 | Краны на автомобильном ходу, грузоподъемность 16 т | маш.-ч | 0.1 | 1.35 | 0.00108 |  |  | 1609.05 |  | 1.74
| 4-100-060 | Трудозатраты машинистов разряд 6 | чел.ч | 0.1 | 1.35 | 0.00108 |  |  | 455.27 |  | 0.49
| 91.14.02-001 | Автомобили бортовые, грузоподъемность до 5 т | маш.-ч | 0.1 | 1.35 | 0.00108 | 477.92 | 1.25 | 597.4 |  | 0.65
| 4-100-040 | Трудозатраты машинистов разряд 4 | чел.ч | 0.1 | 1.35 | 0.00108 |  |  | 338.93 |  | 0.37
| 91.17.04-233 | Аппараты сварочные для ручной дуговой сварки, сварочный ток до 350 А | маш.-ч | 1.73 | 1.35 | 0.018684 |  |  | 29.76 |  | 0.56
| 4 | М | [8 empty] | 8.61
| 01.7.11.07-0227 | Электроды сварочные для сварки низколегированных и углеродистых сталей УОНИ 13/45, Э42А, диаметр 4-5 мм | кг | 6.84 |  | 0.05472 | 155.63 | 0.98 | 152.52 |  | 8.35
| 01.7.15.07-0014 | Дюбели распорные полипропиленовые | 100 шт | 0.4 |  | 0.0032 | 41.71 | 1.26 | 52.55 |  | 0.17
| 01.7.15.14-0043 | Шурупы самонарезающие стальные оксидированные с полукруглой головкой и крестообразным шлицем, остроконечные, диаметр 3,5 мм, длина 11 мм | 100 шт | 0.4 |  | 0.0032 | 23.01 | 1.26 | 28.99 |  | 0.09
|  | Итого прямые затраты | [8 empty] | 96.59
3.1 | 91.14.02-001 | Автомобили бортовые, грузоподъемность до 5 т | маш.-ч | -0.135 |  | -0.00108
| 1 | ОТ (ЗТ) | чел.-ч
| 2 | ЭМ | [8 empty] | -0.65
|  | ОТм (ЗТм) | чел.-ч |  |  | -0.00108 |  |  |  |  | -0.37
| 91.14.02-001 | Автомобили бортовые, грузоподъемность до 5 т | маш.-ч | 1 |  | -0.00108 | 477.92 | 1.25 | 597.4 |  | -0.65
| 4-100-040 | Трудозатраты машинистов разряд 4 | чел.ч | 1 |  | -0.00108 |  |  | 338.93 |  | -0.37
| 4 | М
|  | Итого прямые затраты | [8 empty] | -1.02
3.2 | 91.05.05-015 | Краны на автомобильном ходу, грузоподъемность 16 т | маш.-ч | -0.135 |  | -0.00108
| 1 | ОТ (ЗТ) | чел.-ч
| 2 | ЭМ | [8 empty] | -1.74
|  | ОТм (ЗТм) | чел.-ч |  |  | -0.00108 |  |  |  |  | -0.49
| 91.05.05-015 | Краны на автомобильном ходу, грузоподъемность 16 т | маш.-ч | 1 |  | -0.00108 |  |  | 1609.05 |  | -1.74
| 4-100-060 | Трудозатраты машинистов разряд 6 | чел.ч | 1 |  | -0.00108 |  |  | 455.27 |  | -0.49
| 4 | М
|  | Итого прямые затраты | [8 empty] | -2.23
3.3 | 421/пр_2020_п.75_пп.а | Сметная стоимость вспомогательных ненормируемых материальных ресурсов, не учтенная в сметной норме, 2% | % | 2 |  | 2 |  |  |  |  | 1.25
|  | ФОТ | [8 empty] | 85.03
| Пр/812-049.3 | Электротехнические установки на других объектах (049.3) | 97 |  | 97 | [5 empty] | 82.48
| Пр/774-049.3 | Электротехнические установки на других объектах (049.3) | 51 |  | 51 | [5 empty] | 43.37
|  | Всего по позиции | [6 empty] | 27555 |  | 220.44
4 | ГЭСНм08-02-472-11 | Перемычка заземляющая тросовая диаметром до 9,2 мм для строительных металлических конструкций(присоединение лотка к внутреннему контуру заземления) | 10 шт | 0.1 |  | 0.1
| 421/пр_2020_прил.10_т.3_п.5_гр.4 | Производство работ осуществляется внутри работающих трансформаторных и распределительных подстанций, электропомещениях (щитовые, пультовые, подстанции, реакторные и т.д. ) с действующим электрооборудованием или кабельными линиями под напряжением ЭМ 1,35 ЗТ 1,35 ЗТМ 1,35
| 1 | ОТ (ЗТ) | чел.-ч |  |  | 0.48465 |  |  |  |  | 160.58
| 1-100-38 | Затраты труда рабочих (Средний разряд - 3,8) |  | 3.59 | 1.35 | 0.48465 |  |  | 331.34 |  | 160.58
| 2 | ЭМ | [8 empty] | 5.23
|  | ОТм (ЗТм) | чел.-ч |  |  | 0.0027 |  |  |  |  | 1.07
| 91.05.05-015 | Краны на автомобильном ходу, грузоподъемность 16 т | маш.-ч | 0.01 | 1.35 | 0.00135 |  |  | 1609.05 |  | 2.17
| 4-100-060 | Трудозатраты машинистов разряд 6 | чел.ч | 0.01 | 1.35 | 0.00135 |  |  | 455.27 |  | 0.61
| 91.14.02-001 | Автомобили бортовые, грузоподъемность до 5 т | маш.-ч | 0.01 | 1.35 | 0.00135 | 477.92 | 1.25 | 597.4 |  | 0.81
| 4-100-040 | Трудозатраты машинистов разряд 4 | чел.ч | 0.01 | 1.35 | 0.00135 |  |  | 338.93 |  | 0.46
| 91.17.04-233 | Аппараты сварочные для ручной дуговой сварки, сварочный ток до 350 А | маш.-ч | 0.56 | 1.35 | 0.0756 |  |  | 29.76 |  | 2.25
| 4 | М | [8 empty] | 6.33
| 08.3.05.02-0021 | Прокат листовой горячекатаный, марки стали Ст3сп, Ст3пс, ширина 1200-3000 мм, толщина 1-8 мм | т | 0.001 |  | 0.0001 | 71131.5 | 0.89 | 63307.04 |  | 6.33
|  | Итого прямые затраты | [8 empty] | 173.21
4.1 | 08.3.05.02-0021 | Прокат листовой горячекатаный, марки стали Ст3сп, Ст3пс, ширина 1200-3000 мм, толщина 1-8 мм | т | -0.001 |  | -0.0001 | 71131.5 | 0.89 | 63307.04 |  | -6.33
4.2 | 91.17.04-233 | Аппараты сварочные для ручной дуговой сварки, сварочный ток до 350 А | маш.-ч | -0.756 |  | -0.0756
| 1 | ОТ (ЗТ) | чел.-ч
| 2 | ЭМ | [8 empty] | -2.25
|  | ОТм (ЗТм) | чел.-ч
| 91.17.04-233 | Аппараты сварочные для ручной дуговой сварки, сварочный ток до 350 А | маш.-ч | 1 |  | -0.0756 |  |  | 29.76 |  | -2.25
| 4 | М
|  | Итого прямые затраты | [8 empty] | -2.25
4.3 | 91.14.02-001 | Автомобили бортовые, грузоподъемность до 5 т | маш.-ч | -0.0135 |  | -0.00135
| 1 | ОТ (ЗТ) | чел.-ч
| 2 | ЭМ | [8 empty] | -0.81
|  | ОТм (ЗТм) | чел.-ч |  |  | -0.00135 |  |  |  |  | -0.46
| 91.14.02-001 | Автомобили бортовые, грузоподъемность до 5 т | маш.-ч | 1 |  | -0.00135 | 477.92 | 1.25 | 597.4 |  | -0.81
| 4-100-040 | Трудозатраты машинистов разряд 4 | чел.ч | 1 |  | -0.00135 |  |  | 338.93 |  | -0.46
| 4 | М
|  | Итого прямые затраты | [8 empty] | -1.27
4.4 | 91.05.05-015 | Краны на автомобильном ходу, грузоподъемность 16 т | маш.-ч | -0.0135 |  | -0.00135
| 1 | ОТ (ЗТ) | чел.-ч
| 2 | ЭМ | [8 empty] | -2.17
|  | ОТм (ЗТм) | чел.-ч |  |  | -0.00135 |  |  |  |  | -0.61
| 91.05.05-015 | Краны на автомобильном ходу, грузоподъемность 16 т | маш.-ч | 1 |  | -0.00135 |  |  | 1609.05 |  | -2.17
| 4-100-060 | Трудозатраты машинистов разряд 6 | чел.ч | 1 |  | -0.00135 |  |  | 455.27 |  | -0.61
| 4 | М
|  | Итого прямые затраты | [8 empty] | -2.78
4.5 | 421/пр_2020_п.75_пп.а | Сметная стоимость вспомогательных ненормируемых материальных ресурсов, не учтенная в сметной норме, 2% | % | 2 |  | 2 |  |  |  |  | 2.38
|  | ФОТ | [8 empty] | 161.65
| Пр/812-049.3 | Электротехнические установки на других объектах (049.3) | 97 |  | 97 | [5 empty] | 156.8
| Пр/774-049.3 | Электротехнические установки на других объектах (049.3) | 51 |  | 51 | [5 empty] | 82.44
|  | Всего по позиции | [6 empty] | 4022 |  | 402.2
5 | ГЭСНм11-03-001-01 | Приборы, устанавливаемые на металлоконструкциях, щитах и пультах, масса: до 5 кг (антенна GSM) | шт | 2 |  | 2
| 421/пр_2020_прил.10_т.3_п.5_гр.4 | Производство работ осуществляется внутри работающих трансформаторных и распределительных подстанций, электропомещениях (щитовые, пультовые, подстанции, реакторные и т.д. ) с действующим электрооборудованием или кабельными линиями под напряжением ЭМ 1,35 ЗТ 1,35 ЗТМ 1,35
| 1 | ОТ (ЗТ) | чел.-ч |  |  | 1.404 |  |  |  |  | 490.05
| 1-100-42 | Затраты труда рабочих (Средний разряд - 4,2) |  | 0.52 | 1.35 | 1.404 |  |  | 349.04 |  | 490.05
| 2 | ЭМ
|  | ОТм (ЗТм) | чел.-ч
| 4 | М | [8 empty] | 9.45
| 01.7.15.03-0031 | Болты стальные оцинкованные с шестигранной головкой и оцинкованной шестигранной гайкой, диаметр резьбы болта и гайки М6, длина болта 12-60 мм | кг | 0.035 |  | 0.07 | 117.33 | 1.15 | 134.93 |  | 9.45
|  | Итого прямые затраты | [8 empty] | 499.5
5.1 | 421/пр_2020_п.75_пп.а | Сметная стоимость вспомогательных ненормируемых материальных ресурсов, не учтенная в сметной норме, 2% | % | 2 |  | 2 |  |  |  |  | 7.26
|  | ФОТ | [8 empty] | 490.05
| Пр/812-053.0 | Приборы, средства автоматизации и вычислительной техники (053.0) | 90 |  | 90 | [5 empty] | 441.05
| Пр/774-053.0 | Приборы, средства автоматизации и вычислительной техники (053.0) | 46 |  | 46 | [5 empty] | 225.42
|  | Всего по позиции | [6 empty] | 586.62 |  | 1173.23
6 | ГЭСНм11-03-001-01 | Приборы, устанавливаемые на металлоконструкциях, щитах и пультах, масса: до 5 кг (ИРИС) | шт | 30 |  | 30
| 421/пр_2020_прил.10_т.3_п.5_гр.4 | Производство работ осуществляется внутри работающих трансформаторных и распределительных подстанций, электропомещениях (щитовые, пультовые, подстанции, реакторные и т.д. ) с действующим электрооборудованием или кабельными линиями под напряжением ЭМ 1,35 ЗТ 1,35 ЗТМ 1,35
| 1 | ОТ (ЗТ) | чел.-ч |  |  | 21.06 |  |  |  |  | 7350.78
| 1-100-42 | Затраты труда рабочих (Средний разряд - 4,2) |  | 0.52 | 1.35 | 21.06 |  |  | 349.04 |  | 7350.78
| 2 | ЭМ
|  | ОТм (ЗТм) | чел.-ч
| 4 | М | [8 empty] | 141.68
| 01.7.15.03-0031 | Болты стальные оцинкованные с шестигранной головкой и оцинкованной шестигранной гайкой, диаметр резьбы болта и гайки М6, длина болта 12-60 мм | кг | 0.035 |  | 1.05 | 117.33 | 1.15 | 134.93 |  | 141.68
|  | Итого прямые затраты | [8 empty] | 7492.46
6.1 | 421/пр_2020_п.75_пп.а | Сметная стоимость вспомогательных ненормируемых материальных ресурсов, не учтенная в сметной норме, 2% | % | 2 |  | 2 |  |  |  |  | 108.9
|  | ФОТ | [8 empty] | 7350.78
| Пр/812-053.0 | Приборы, средства автоматизации и вычислительной техники (053.0) | 90 |  | 90 | [5 empty] | 6615.7
| Пр/774-053.0 | Приборы, средства автоматизации и вычислительной техники (053.0) | 46 |  | 46 | [5 empty] | 3381.36
|  | Всего по позиции | [6 empty] | 586.61 |  | 17598.42
7 | ГЭСНм08-03-575-01 | Прибор или аппарат (PRO 100) | шт | 30 |  | 30
| 421/пр_2020_прил.10_т.3_п.5_гр.4 | Производство работ осуществляется внутри работающих трансформаторных и распределительных подстанций, электропомещениях (щитовые, пультовые, подстанции, реакторные и т.д. ) с действующим электрооборудованием или кабельными линиями под напряжением ЭМ 1,35 ЗТ 1,35 ЗТМ 1,35
| 1 | ОТ (ЗТ) | чел.-ч |  |  | 41.715 |  |  |  |  | 14560.2
| 1-100-42 | Затраты труда рабочих (Средний разряд - 4,2) |  | 1.03 | 1.35 | 41.715 |  |  | 349.04 |  | 14560.2
| 2 | ЭМ
|  | ОТм (ЗТм) | чел.-ч
| 4 | М | [8 empty] | 120.7
| 01.7.15.03-0042 | Болты с гайками и шайбами строительные | кг | 0.02 |  | 0.6 | 174.93 | 1.15 | 201.17 |  | 120.7
|  | Итого прямые затраты | [8 empty] | 14680.9
7.1 | 421/пр_2020_п.75_пп.а | Сметная стоимость вспомогательных ненормируемых материальных ресурсов, не учтенная в сметной норме, 2% | % | 2 |  | 2 |  |  |  |  | 215.71
|  | ФОТ | [8 empty] | 14560.2
| Пр/812-049.3 | Электротехнические установки на других объектах (049.3) | 97 |  | 97 | [5 empty] | 14123.39
| Пр/774-049.3 | Электротехнические установки на других объектах (049.3) | 51 |  | 51 | [5 empty] | 7425.7
|  | Всего по позиции | [6 empty] | 1214.86 |  | 36445.7
8 | ГЭСНм08-03-575-01 | Прибор или аппарат (клеммные сборки) | шт | 30 |  | 30
| 421/пр_2020_прил.10_т.3_п.5_гр.4 | Производство работ осуществляется внутри работающих трансформаторных и распределительных подстанций, электропомещениях (щитовые, пультовые, подстанции, реакторные и т.д. ) с действующим электрооборудованием или кабельными линиями под напряжением ЭМ 1,35 ЗТ 1,35 ЗТМ 1,35
| 1 | ОТ (ЗТ) | чел.-ч |  |  | 41.715 |  |  |  |  | 14560.2
| 1-100-42 | Затраты труда рабочих (Средний разряд - 4,2) |  | 1.03 | 1.35 | 41.715 |  |  | 349.04 |  | 14560.2
| 2 | ЭМ
|  | ОТм (ЗТм) | чел.-ч
| 4 | М | [8 empty] | 120.7
| 01.7.15.03-0042 | Болты с гайками и шайбами строительные | кг | 0.02 |  | 0.6 | 174.93 | 1.15 | 201.17 |  | 120.7
|  | Итого прямые затраты | [8 empty] | 14680.9
8.1 | 421/пр_2020_п.75_пп.а | Сметная стоимость вспомогательных ненормируемых материальных ресурсов, не учтенная в сметной норме, 2% | % | 2 |  | 2 |  |  |  |  | 215.71
|  | ФОТ | [8 empty] | 14560.2
| Пр/812-049.3 | Электротехнические установки на других объектах (049.3) | 97 |  | 97 | [5 empty] | 14123.39
| Пр/774-049.3 | Электротехнические установки на других объектах (049.3) | 51 |  | 51 | [5 empty] | 7425.7
|  | Всего по позиции | [6 empty] | 1214.86 |  | 36445.7
9 | ГЭСНм08-02-409-09 | Труба гофрированная ПВХ для защиты проводов и кабелей по установленным конструкциям, по стенам, колоннам, потолкам, основанию пола | 100 м | 3.92 |  | 3.92
| 421/пр_2020_прил.10_т.3_п.5_гр.4 | Производство работ осуществляется внутри работающих трансформаторных и распределительных подстанций, электропомещениях (щитовые, пультовые, подстанции, реакторные и т.д. ) с действующим электрооборудованием или кабельными линиями под напряжением ЭМ 1,35 ЗТ 1,35 ЗТМ 1,35
| 1 | ОТ (ЗТ) | чел.-ч |  |  | 80.4384 |  |  |  |  | 26041.93
| 1-100-36 | Затраты труда рабочих (Средний разряд - 3,6) |  | 15.2 | 1.35 | 80.4384 |  |  | 323.75 |  | 26041.93
| 2 | ЭМ
|  | ОТм (ЗТм) | чел.-ч
| 4 | М | [8 empty] | 584.24
| 01.7.03.04-0001 | Электроэнергия | кВт-ч | 5.3376 |  | 20.9234 |  |  | 6.3 |  | 131.82
| 01.7.15.07-0152 | Дюбели пластмассовые с шурупами, диаметр 6 мм, длина 35 мм, диаметр шурупа 3,5 мм, длина шурупа 50 мм | 100 шт | 1.75 |  | 6.86 | 52.34 | 1.26 | 65.95 |  | 452.42
|  | Итого прямые затраты | [8 empty] | 26626.17
9.1 | 421/пр_2020_п.75_пп.а | Сметная стоимость вспомогательных ненормируемых материальных ресурсов, не учтенная в сметной норме, 2% | % | 2 |  | 2 |  |  |  |  | 385.81
|  | ФОТ | [8 empty] | 26041.93
| Пр/812-049.3 | Электротехнические установки на других объектах (049.3) | 97 |  | 97 | [5 empty] | 25260.67
| Пр/774-049.3 | Электротехнические установки на других объектах (049.3) | 51 |  | 51 | [5 empty] | 13281.38
|  | Всего по позиции | [6 empty] | 16722.97 |  | 65554.03
10 | ГЭСНм08-02-412-01 | Затягивание провода в проложенные трубы и металлические рукава первого одножильного или многожильного в общей оплетке, суммарное сечение: до 2,5 мм2 | 100 м | 3.92 |  | 3.92
| 421/пр_2020_прил.10_т.3_п.5_гр.4 | Производство работ осуществляется внутри работающих трансформаторных и распределительных подстанций, электропомещениях (щитовые, пультовые, подстанции, реакторные и т.д. ) с действующим электрооборудованием или кабельными линиями под напряжением ЭМ 1,35 ЗТ 1,35 ЗТМ 1,35
| 1 | ОТ (ЗТ) | чел.-ч |  |  | 23.7611 |  |  |  |  | 7873
| 1-100-38 | Затраты труда рабочих (Средний разряд - 3,8) |  | 4.49 | 1.35 | 23.7611 |  |  | 331.34 |  | 7873
| 2 | ЭМ | [8 empty] | 116.76
|  | ОТм (ЗТм) | чел.-ч |  |  | 0.10584 |  |  |  |  | 42.03
| 91.05.05-015 | Краны на автомобильном ходу, грузоподъемность 16 т | маш.-ч | 0.01 | 1.35 | 0.05292 |  |  | 1609.05 |  | 85.15
| 4-100-060 | Трудозатраты машинистов разряд 6 | чел.ч | 0.01 | 1.35 | 0.05292 |  |  | 455.27 |  | 24.09
| 91.14.02-001 | Автомобили бортовые, грузоподъемность до 5 т | маш.-ч | 0.01 | 1.35 | 0.05292 | 477.92 | 1.25 | 597.4 |  | 31.61
| 4-100-040 | Трудозатраты машинистов разряд 4 | чел.ч | 0.01 | 1.35 | 0.05292 |  |  | 338.93 |  | 17.94
| 4 | М | [8 empty] | 580.35
| 01.7.06.05-0041 | Ленты изоляционные хлопчатобумажные прорезиненные для электромонтажных и ремонтных работ, цвет черный, ширина 20 мм, толщина 0,35 мм | м | 13.33 |  | 52.2536 | 5.87 | 0.94 | 5.52 |  | 288.44
| 01.7.07.20-0002 | Тальк молотый, сорт I | т | 0.00043 |  | 0.001686 | 43821.53 | 1.29 | 56529.77 |  | 95.29
| 14.4.02.04-0142 | Краска масляная МА-0115, мумия, сурик железный | кг | 0.02 |  | 0.0784 | 79.88 | 1.47 | 117.42 |  | 9.21
| 20.2.01.05-0001 | Гильзы кабельные медные 2,5 мм | 100 шт | 0.05 |  | 0.196 | 383.56 | 1.23 | 471.78 |  | 92.47
| 20.2.02.01-0011 | Втулки полипропиленовые, диаметр 17 мм | 1000 шт | 0.0122 |  | 0.047824 | 1481.45 | 1.34 | 1985.14 |  | 94.94
|  | Итого прямые затраты | [8 empty] | 8612.14
10.1 | 14.4.02.04-0142 | Краска масляная МА-0115, мумия, сурик железный | кг | -0.02 |  | -0.0784 | 79.88 | 1.47 | 117.42 |  | -9.21
10.2 | 01.7.07.20-0002 | Тальк молотый, сорт I | т | -0.00043 |  | -0.001686 | 43821.53 | 1.29 | 56529.77 |  | -95.31
10.3 | 91.14.02-001 | Автомобили бортовые, грузоподъемность до 5 т | маш.-ч | -0.0135 |  | -0.05292
| 1 | ОТ (ЗТ) | чел.-ч
| 2 | ЭМ | [8 empty] | -31.61
|  | ОТм (ЗТм) | чел.-ч |  |  | -0.05292 |  |  |  |  | -17.94
| 91.14.02-001 | Автомобили бортовые, грузоподъемность до 5 т | маш.-ч | 1 |  | -0.05292 | 477.92 | 1.25 | 597.4 |  | -31.61
| 4-100-040 | Трудозатраты машинистов разряд 4 | чел.ч | 1 |  | -0.05292 |  |  | 338.93 |  | -17.94
| 4 | М
|  | Итого прямые затраты | [8 empty] | -49.55
10.4 | 91.05.05-015 | Краны на автомобильном ходу, грузоподъемность 16 т | маш.-ч | -0.0135 |  | -0.05292
| 1 | ОТ (ЗТ) | чел.-ч
| 2 | ЭМ | [8 empty] | -85.15
|  | ОТм (ЗТм) | чел.-ч |  |  | -0.05292 |  |  |  |  | -24.09
| 91.05.05-015 | Краны на автомобильном ходу, грузоподъемность 16 т | маш.-ч | 1 |  | -0.05292 |  |  | 1609.05 |  | -85.15
| 4-100-060 | Трудозатраты машинистов разряд 6 | чел.ч | 1 |  | -0.05292 |  |  | 455.27 |  | -24.09
| 4 | М
|  | Итого прямые затраты | [8 empty] | -109.24
10.5 | 421/пр_2020_п.75_пп.а | Сметная стоимость вспомогательных ненормируемых материальных ресурсов, не учтенная в сметной норме, 2% | % | 2 |  | 2 |  |  |  |  | 116.64
|  | ФОТ | [8 empty] | 7915.03
| Пр/812-049.3 | Электротехнические установки на других объектах (049.3) | 97 |  | 97 | [5 empty] | 7677.58
| Пр/774-049.3 | Электротехнические установки на других объектах (049.3) | 51 |  | 51 | [5 empty] | 4036.67
|  | Всего по позиции | [6 empty] | 5147.89 |  | 20179.72
11 | ГЭСНм08-02-399-01 | Провод в коробах, сечением: до 6 мм2 | 100 м | 4.64 |  | 4.64
| 421/пр_2020_прил.10_т.3_п.5_гр.4 | Производство работ осуществляется внутри работающих трансформаторных и распределительных подстанций, электропомещениях (щитовые, пультовые, подстанции, реакторные и т.д. ) с действующим электрооборудованием или кабельными линиями под напряжением ЭМ 1,35 ЗТ 1,35 ЗТМ 1,35
| 1 | ОТ (ЗТ) | чел.-ч |  |  | 17.6645 |  |  |  |  | 5852.95
| 1-100-38 | Затраты труда рабочих (Средний разряд - 3,8) |  | 2.82 | 1.35 | 17.6645 |  |  | 331.34 |  | 5852.95
| 2 | ЭМ | [8 empty] | 138.21
|  | ОТм (ЗТм) | чел.-ч |  |  | 0.12528 |  |  |  |  | 49.75
| 91.05.05-015 | Краны на автомобильном ходу, грузоподъемность 16 т | маш.-ч | 0.01 | 1.35 | 0.06264 |  |  | 1609.05 |  | 100.79
| 4-100-060 | Трудозатраты машинистов разряд 6 | чел.ч | 0.01 | 1.35 | 0.06264 |  |  | 455.27 |  | 28.52
| 91.14.02-001 | Автомобили бортовые, грузоподъемность до 5 т | маш.-ч | 0.01 | 1.35 | 0.06264 | 477.92 | 1.25 | 597.4 |  | 37.42
| 4-100-040 | Трудозатраты машинистов разряд 4 | чел.ч | 0.01 | 1.35 | 0.06264 |  |  | 338.93 |  | 21.23
| 4 | М | [8 empty] | 498.14
| 01.7.06.05-0041 | Ленты изоляционные хлопчатобумажные прорезиненные для электромонтажных и ремонтных работ, цвет черный, ширина 20 мм, толщина 0,35 мм | м | 13.33 |  | 61.8512 | 5.87 | 0.94 | 5.52 |  | 341.42
| 01.7.06.07-0002 | Ленты монтажные из пластмассы для бандажирования проводов, скрепляются пластмассовыми кнопками, ширина 10 мм | 10 м | 0.5 |  | 2.32 | 37.71 | 1.48 | 55.81 |  | 129.48
| 14.4.02.04-0142 | Краска масляная МА-0115, мумия, сурик железный | кг | 0.05 |  | 0.232 | 79.88 | 1.47 | 117.42 |  | 27.24
|  | Итого прямые затраты | [8 empty] | 6539.05
11.1 | 14.4.02.04-0142 | Краска масляная МА-0115, мумия, сурик железный | кг | -0.05 |  | -0.232 | 79.88 | 1.47 | 117.42 |  | -27.24
11.2 | 91.14.02-001 | Автомобили бортовые, грузоподъемность до 5 т | маш.-ч | -0.0135 |  | -0.06264
| 1 | ОТ (ЗТ) | чел.-ч
| 2 | ЭМ | [8 empty] | -37.42
|  | ОТм (ЗТм) | чел.-ч |  |  | -0.06264 |  |  |  |  | -21.23
| 91.14.02-001 | Автомобили бортовые, грузоподъемность до 5 т | маш.-ч | 1 |  | -0.06264 | 477.92 | 1.25 | 597.4 |  | -37.42
| 4-100-040 | Трудозатраты машинистов разряд 4 | чел.ч | 1 |  | -0.06264 |  |  | 338.93 |  | -21.23
| 4 | М
|  | Итого прямые затраты | [8 empty] | -58.65
11.3 | 91.05.05-015 | Краны на автомобильном ходу, грузоподъемность 16 т | маш.-ч | -0.0135 |  | -0.06264
| 1 | ОТ (ЗТ) | чел.-ч
| 2 | ЭМ | [8 empty] | -100.79
|  | ОТм (ЗТм) | чел.-ч |  |  | -0.06264 |  |  |  |  | -28.52
| 91.05.05-015 | Краны на автомобильном ходу, грузоподъемность 16 т | маш.-ч | 1 |  | -0.06264 |  |  | 1609.05 |  | -100.79
| 4-100-060 | Трудозатраты машинистов разряд 6 | чел.ч | 1 |  | -0.06264 |  |  | 455.27 |  | -28.52
| 4 | М
|  | Итого прямые затраты | [8 empty] | -129.31
11.4 | 421/пр_2020_п.75_пп.а | Сметная стоимость вспомогательных ненормируемых материальных ресурсов, не учтенная в сметной норме, 2% | % | 2 |  | 2 |  |  |  |  | 86.71
|  | ФОТ | [8 empty] | 5902.7
| Пр/812-049.3 | Электротехнические установки на других объектах (049.3) | 97 |  | 97 | [5 empty] | 5725.62
| Пр/774-049.3 | Электротехнические установки на других объектах (049.3) | 51 |  | 51 | [5 empty] | 3010.38
|  | Всего по позиции | [6 empty] | 3264.34 |  | 15146.56
12 | ГЭСНм08-01-080-02 | Прибор измерения и защиты, количество подключаемых концов: до 6 (существующие приборы) | шт | 30 |  | 30
| 421/пр_2020_прил.10_т.3_п.5_гр.4 | Производство работ осуществляется внутри работающих трансформаторных и распределительных подстанций, электропомещениях (щитовые, пультовые, подстанции, реакторные и т.д. ) с действующим электрооборудованием или кабельными линиями под напряжением ЭМ 1,35 ЗТ 1,35 ЗТМ 1,35
| 1 | ОТ (ЗТ) | чел.-ч |  |  | 41.715 |  |  |  |  | 14138.46
| 1-100-40 | Затраты труда рабочих (Средний разряд - 4) |  | 1.03 | 1.35 | 41.715 |  |  | 338.93 |  | 14138.46
| 2 | ЭМ | [8 empty] | 6255.29
|  | ОТм (ЗТм) | чел.-ч |  |  | 5.67 |  |  |  |  | 2251.56
| 91.05.05-015 | Краны на автомобильном ходу, грузоподъемность 16 т | маш.-ч | 0.07 | 1.35 | 2.835 |  |  | 1609.05 |  | 4561.66
| 4-100-060 | Трудозатраты машинистов разряд 6 | чел.ч | 0.07 | 1.35 | 2.835 |  |  | 455.27 |  | 1290.69
| 91.14.02-001 | Автомобили бортовые, грузоподъемность до 5 т | маш.-ч | 0.07 | 1.35 | 2.835 | 477.92 | 1.25 | 597.4 |  | 1693.63
| 4-100-040 | Трудозатраты машинистов разряд 4 | чел.ч | 0.07 | 1.35 | 2.835 |  |  | 338.93 |  | 960.87
| 4 | М | [8 empty] | 241.4
| 01.7.15.03-0042 | Болты с гайками и шайбами строительные | кг | 0.04 |  | 1.2 | 174.93 | 1.15 | 201.17 |  | 241.4
|  | Итого прямые затраты | [8 empty] | 22886.71
12.1 | 91.14.02-001 | Автомобили бортовые, грузоподъемность до 5 т | маш.-ч | -0.0945 |  | -2.835
| 1 | ОТ (ЗТ) | чел.-ч
| 2 | ЭМ | [8 empty] | -1693.63
|  | ОТм (ЗТм) | чел.-ч |  |  | -2.835 |  |  |  |  | -960.87
| 91.14.02-001 | Автомобили бортовые, грузоподъемность до 5 т | маш.-ч | 1 |  | -2.835 | 477.92 | 1.25 | 597.4 |  | -1693.63
| 4-100-040 | Трудозатраты машинистов разряд 4 | чел.ч | 1 |  | -2.835 |  |  | 338.93 |  | -960.87
| 4 | М
|  | Итого прямые затраты | [8 empty] | -2654.5
12.2 | 91.05.05-015 | Краны на автомобильном ходу, грузоподъемность 16 т | маш.-ч | -0.0945 |  | -2.835
| 1 | ОТ (ЗТ) | чел.-ч
| 2 | ЭМ | [8 empty] | -4561.66
|  | ОТм (ЗТм) | чел.-ч |  |  | -2.835 |  |  |  |  | -1290.69
| 91.05.05-015 | Краны на автомобильном ходу, грузоподъемность 16 т | маш.-ч | 1 |  | -2.835 |  |  | 1609.05 |  | -4561.66
| 4-100-060 | Трудозатраты машинистов разряд 6 | чел.ч | 1 |  | -2.835 |  |  | 455.27 |  | -1290.69
| 4 | М
|  | Итого прямые затраты | [8 empty] | -5852.35
12.3 | 421/пр_2020_п.75_пп.а | Сметная стоимость вспомогательных ненормируемых материальных ресурсов, не учтенная в сметной норме, 2% | % | 2 |  | 2 |  |  |  |  | 209.46
|  | ФОТ | [8 empty] | 16390.02
| Пр/812-049.3 | Электротехнические установки на других объектах (049.3) | 97 |  | 97 | [5 empty] | 15898.32
| Пр/774-049.3 | Электротехнические установки на других объектах (049.3) | 51 |  | 51 | [5 empty] | 8358.91
|  | Всего по позиции | [6 empty] | 1294.89 |  | 38846.55
13 | ГЭСНм11-08-001-01 | Присоединение к приборам концов жил электрических проводок под винт: с оконцеванием наконечником (подключение ИРИС) | 100 шт | 0.9 |  | 0.9
| 421/пр_2020_прил.10_т.3_п.5_гр.4 | Производство работ осуществляется внутри работающих трансформаторных и распределительных подстанций, электропомещениях (щитовые, пультовые, подстанции, реакторные и т.д. ) с действующим электрооборудованием или кабельными линиями под напряжением ЭМ 1,35 ЗТ 1,35 ЗТМ 1,35
| 1 | ОТ (ЗТ) | чел.-ч |  |  | 13.7295 |  |  |  |  | 4861.62
| 1-100-43 | Затраты труда рабочих (Средний разряд - 4,3) |  | 11.3 | 1.35 | 13.7295 |  |  | 354.1 |  | 4861.62
| 2 | ЭМ
|  | ОТм (ЗТм) | чел.-ч
| 4 | М | [8 empty] | 418.7
| 01.3.01.07-0009 | Спирт этиловый ректификованный технический, сорт I | кг | 0.029 |  | 0.0261 | 596.81 | 1.23 | 734.08 |  | 19.16
| 01.3.05.11-0001 | Дихлорэтан технический, сорт I | т | 2e-05 |  | 1.8e-05 | 134934.21 | 1.23 | 165969.08 |  | 2.99
| 01.3.05.17-0002 | Канифоль сосновая | кг | 0.019 |  | 0.0171 | 284.15 | 1.23 | 349.5 |  | 5.98
| 10.3.02.03-0013 | Припои оловянно-свинцовые бессурьмянистые, марка ПОС61 | кг | 0.08 |  | 0.072 | 1562.87 | 1.61 | 2516.22 |  | 181.17
| 24.3.01.01-0005 | Трубка полихлорвиниловая электромонтажная, толщина стенки 0,6 мм | кг | 0.04 |  | 0.036 | 196.41 | 1.11 | 218.02 |  | 7.85
| 25.2.01.01-0014 | Бирки кабельные маркировочные пластмассовые У136 | 100 шт | 1 |  | 0.9 | 235.73 | 0.95 | 223.94 |  | 201.55
|  | Итого прямые затраты | [8 empty] | 5280.32
13.1 | 01.3.05.11-0001 | Дихлорэтан технический, сорт I | т | -2e-05 |  | -1.8e-05 | 134934.21 | 1.23 | 165969.08 |  | -2.99
13.2 | 01.3.01.07-0009 | Спирт этиловый ректификованный технический, сорт I | кг | -0.029 |  | -0.0261 | 596.81 | 1.23 | 734.08 |  | -19.16
13.3 | 421/пр_2020_п.75_пп.а | Сметная стоимость вспомогательных ненормируемых материальных ресурсов, не учтенная в сметной норме, 2% | % | 2 |  | 2 |  |  |  |  | 72.02
|  | ФОТ | [8 empty] | 4861.62
| Пр/812-053.0 | Приборы, средства автоматизации и вычислительной техники (053.0) | 90 |  | 90 | [5 empty] | 4375.46
| Пр/774-053.0 | Приборы, средства автоматизации и вычислительной техники (053.0) | 46 |  | 46 | [5 empty] | 2236.35
|  | Всего по позиции | [6 empty] | 13268.89 |  | 11942
14 | ГЭСНм11-08-001-01 | Присоединение к приборам концов жил электрических проводок под винт: с оконцеванием наконечником (подключение PRO100) | 100 шт | 0.6 |  | 0.6
| 421/пр_2020_прил.10_т.3_п.5_гр.4 | Производство работ осуществляется внутри работающих трансформаторных и распределительных подстанций, электропомещениях (щитовые, пультовые, подстанции, реакторные и т.д. ) с действующим электрооборудованием или кабельными линиями под напряжением ЭМ 1,35 ЗТ 1,35 ЗТМ 1,35
| 1 | ОТ (ЗТ) | чел.-ч |  |  | 9.153 |  |  |  |  | 3241.08
| 1-100-43 | Затраты труда рабочих (Средний разряд - 4,3) |  | 11.3 | 1.35 | 9.153 |  |  | 354.1 |  | 3241.08
| 2 | ЭМ
|  | ОТм (ЗТм) | чел.-ч
| 4 | М | [8 empty] | 279.11
| 01.3.01.07-0009 | Спирт этиловый ректификованный технический, сорт I | кг | 0.029 |  | 0.0174 | 596.81 | 1.23 | 734.08 |  | 12.77
| 01.3.05.11-0001 | Дихлорэтан технический, сорт I | т | 2e-05 |  | 1.2e-05 | 134934.21 | 1.23 | 165969.08 |  | 1.99
| 01.3.05.17-0002 | Канифоль сосновая | кг | 0.019 |  | 0.0114 | 284.15 | 1.23 | 349.5 |  | 3.98
| 10.3.02.03-0013 | Припои оловянно-свинцовые бессурьмянистые, марка ПОС61 | кг | 0.08 |  | 0.048 | 1562.87 | 1.61 | 2516.22 |  | 120.78
| 24.3.01.01-0005 | Трубка полихлорвиниловая электромонтажная, толщина стенки 0,6 мм | кг | 0.04 |  | 0.024 | 196.41 | 1.11 | 218.02 |  | 5.23
| 25.2.01.01-0014 | Бирки кабельные маркировочные пластмассовые У136 | 100 шт | 1 |  | 0.6 | 235.73 | 0.95 | 223.94 |  | 134.36
|  | Итого прямые затраты | [8 empty] | 3520.19
14.1 | 01.3.05.11-0001 | Дихлорэтан технический, сорт I | т | -2e-05 |  | -1.2e-05 | 134934.21 | 1.23 | 165969.08 |  | -1.99
14.2 | 01.3.01.07-0009 | Спирт этиловый ректификованный технический, сорт I | кг | -0.029 |  | -0.0174 | 596.81 | 1.23 | 734.08 |  | -12.77
14.3 | 421/пр_2020_п.75_пп.а | Сметная стоимость вспомогательных ненормируемых материальных ресурсов, не учтенная в сметной норме, 2% | % | 2 |  | 2 |  |  |  |  | 48.02
|  | ФОТ | [8 empty] | 3241.08
| Пр/812-053.0 | Приборы, средства автоматизации и вычислительной техники (053.0) | 90 |  | 90 | [5 empty] | 2916.97
| Пр/774-053.0 | Приборы, средства автоматизации и вычислительной техники (053.0) | 46 |  | 46 | [5 empty] | 1490.9
|  | Всего по позиции | [6 empty] | 13268.87 |  | 7961.32
15 | ГЭСНм08-02-405-01 | Провод по установленным стальным конструкциям и панелям, сечение: до 16 мм2 | 100 м | 1.26 |  | 1.26
| 421/пр_2020_прил.10_т.3_п.5_гр.4 | Производство работ осуществляется внутри работающих трансформаторных и распределительных подстанций, электропомещениях (щитовые, пультовые, подстанции, реакторные и т.д. ) с действующим электрооборудованием или кабельными линиями под напряжением ЭМ 1,35 ЗТ 1,35 ЗТМ 1,35
| 1 | ОТ (ЗТ) | чел.-ч |  |  | 52.1186 |  |  |  |  | 17268.99
| 1-100-38 | Затраты труда рабочих (Средний разряд - 3,8) |  | 30.64 | 1.35 | 52.1186 |  |  | 331.34 |  | 17268.99
| 2 | ЭМ | [8 empty] | 850.58
|  | ОТм (ЗТм) | чел.-ч |  |  | 0.54432 |  |  |  |  | 216.15
| 91.05.05-015 | Краны на автомобильном ходу, грузоподъемность 16 т | маш.-ч | 0.16 | 1.35 | 0.27216 |  |  | 1609.05 |  | 437.92
| 4-100-060 | Трудозатраты машинистов разряд 6 | чел.ч | 0.16 | 1.35 | 0.27216 |  |  | 455.27 |  | 123.91
| 91.14.02-001 | Автомобили бортовые, грузоподъемность до 5 т | маш.-ч | 0.16 | 1.35 | 0.27216 | 477.92 | 1.25 | 597.4 |  | 162.59
| 4-100-040 | Трудозатраты машинистов разряд 4 | чел.ч | 0.16 | 1.35 | 0.27216 |  |  | 338.93 |  | 92.24
| 91.17.04-233 | Аппараты сварочные для ручной дуговой сварки, сварочный ток до 350 А | маш.-ч | 4.94 | 1.35 | 8.4029 |  |  | 29.76 |  | 250.07
| 4 | М | [8 empty] | 844.18
| 01.7.02.07-0011 | Прессшпан листовой, марка А | кг | 0.55 |  | 0.693 | 177.09 | 0.94 | 166.46 |  | 115.36
| 01.7.03.04-0001 | Электроэнергия | кВт-ч | 2.5428 |  | 3.2039 |  |  | 6.3 |  | 20.18
| 01.7.11.07-0227 | Электроды сварочные для сварки низколегированных и углеродистых сталей УОНИ 13/45, Э42А, диаметр 4-5 мм | кг | 3 |  | 3.78 | 155.63 | 0.98 | 152.52 |  | 576.53
| 01.7.15.04-0011 | Винты стальные с полукруглой головкой, длина 50 мм | т | 0.00058 |  | 0.000731 | 127406 | 1.26 | 160531.56 |  | 117.32
| 14.4.02.04-0142 | Краска масляная МА-0115, мумия, сурик железный | кг | 0.1 |  | 0.126 | 79.88 | 1.47 | 117.42 |  | 14.79
|  | Итого прямые затраты | [8 empty] | 19179.9
15.1 | 14.4.02.04-0142 | Краска масляная МА-0115, мумия, сурик железный | кг | -0.1 |  | -0.126 | 79.88 | 1.47 | 117.42 |  | -14.79
15.2 | 01.7.11.07-0227 | Электроды сварочные для сварки низколегированных и углеродистых сталей УОНИ 13/45, Э42А, диаметр 4-5 мм | кг | -3 |  | -3.78 | 155.63 | 0.98 | 152.52 |  | -576.53
15.3 | 01.7.03.04-0001 | Электроэнергия | кВт-ч | -2.5428 |  | -3.2039 |  |  | 6.3 |  | -20.18
15.4 | 01.7.02.07-0011 | Прессшпан листовой, марка А | кг | -0.55 |  | -0.693 | 177.09 | 0.94 | 166.46 |  | -115.36
15.5 | 91.17.04-233 | Аппараты сварочные для ручной дуговой сварки, сварочный ток до 350 А | маш.-ч | -6.669 |  | -8.4029
| 1 | ОТ (ЗТ) | чел.-ч
| 2 | ЭМ | [8 empty] | -250.07
|  | ОТм (ЗТм) | чел.-ч
| 91.17.04-233 | Аппараты сварочные для ручной дуговой сварки, сварочный ток до 350 А | маш.-ч | 1 |  | -8.4029 |  |  | 29.76 |  | -250.07
| 4 | М
|  | Итого прямые затраты | [8 empty] | -250.07
15.6 | 91.14.02-001 | Автомобили бортовые, грузоподъемность до 5 т | маш.-ч | -0.216 |  | -0.27216
| 1 | ОТ (ЗТ) | чел.-ч
| 2 | ЭМ | [8 empty] | -162.59
|  | ОТм (ЗТм) | чел.-ч |  |  | -0.27216 |  |  |  |  | -92.24
| 91.14.02-001 | Автомобили бортовые, грузоподъемность до 5 т | маш.-ч | 1 |  | -0.27216 | 477.92 | 1.25 | 597.4 |  | -162.59
| 4-100-040 | Трудозатраты машинистов разряд 4 | чел.ч | 1 |  | -0.27216 |  |  | 338.93 |  | -92.24
| 4 | М
|  | Итого прямые затраты | [8 empty] | -254.83
15.7 | 91.05.05-015 | Краны на автомобильном ходу, грузоподъемность 16 т | маш.-ч | -0.216 |  | -0.27216
| 1 | ОТ (ЗТ) | чел.-ч
| 2 | ЭМ | [8 empty] | -437.92
|  | ОТм (ЗТм) | чел.-ч |  |  | -0.27216 |  |  |  |  | -123.91
| 91.05.05-015 | Краны на автомобильном ходу, грузоподъемность 16 т | маш.-ч | 1 |  | -0.27216 |  |  | 1609.05 |  | -437.92
| 4-100-060 | Трудозатраты машинистов разряд 6 | чел.ч | 1 |  | -0.27216 |  |  | 455.27 |  | -123.91
| 4 | М
|  | Итого прямые затраты | [8 empty] | -561.83
15.8 | 421/пр_2020_п.75_пп.а | Сметная стоимость вспомогательных ненормируемых материальных ресурсов, не учтенная в сметной норме, 2% | % | 2 |  | 2 |  |  |  |  | 255.84
|  | ФОТ | [8 empty] | 17485.14
| Пр/812-049.3 | Электротехнические установки на других объектах (049.3) | 97 |  | 97 | [5 empty] | 16960.59
| Пр/774-049.3 | Электротехнические установки на других объектах (049.3) | 51 |  | 51 | [5 empty] | 8917.42
|  | Всего по позиции | [6 empty] | 34539.81 |  | 43520.16
16 | ГЭСНм11-08-001-01 | Присоединение к приборам концов жил электрических проводок под винт: с оконцеванием наконечником (подключение интерфейсных кабелей) | 100 шт | 3.68 |  | 3.68
| 421/пр_2020_прил.10_т.3_п.5_гр.4 | Производство работ осуществляется внутри работающих трансформаторных и распределительных подстанций, электропомещениях (щитовые, пультовые, подстанции, реакторные и т.д. ) с действующим электрооборудованием или кабельными линиями под напряжением ЭМ 1,35 ЗТ 1,35 ЗТМ 1,35
| 1 | ОТ (ЗТ) | чел.-ч |  |  | 56.1384 |  |  |  |  | 19878.61
| 1-100-43 | Затраты труда рабочих (Средний разряд - 4,3) |  | 11.3 | 1.35 | 56.1384 |  |  | 354.1 |  | 19878.61
| 2 | ЭМ
|  | ОТм (ЗТм) | чел.-ч
| 4 | М | [8 empty] | 1711.97
| 01.3.01.07-0009 | Спирт этиловый ректификованный технический, сорт I | кг | 0.029 |  | 0.10672 | 596.81 | 1.23 | 734.08 |  | 78.34
| 01.3.05.11-0001 | Дихлорэтан технический, сорт I | т | 2e-05 |  | 7.4e-05 | 134934.21 | 1.23 | 165969.08 |  | 12.22
| 01.3.05.17-0002 | Канифоль сосновая | кг | 0.019 |  | 0.06992 | 284.15 | 1.23 | 349.5 |  | 24.44
| 10.3.02.03-0013 | Припои оловянно-свинцовые бессурьмянистые, марка ПОС61 | кг | 0.08 |  | 0.2944 | 1562.87 | 1.61 | 2516.22 |  | 740.78
| 24.3.01.01-0005 | Трубка полихлорвиниловая электромонтажная, толщина стенки 0,6 мм | кг | 0.04 |  | 0.1472 | 196.41 | 1.11 | 218.02 |  | 32.09
| 25.2.01.01-0014 | Бирки кабельные маркировочные пластмассовые У136 | 100 шт | 1 |  | 3.68 | 235.73 | 0.95 | 223.94 |  | 824.1
|  | Итого прямые затраты | [8 empty] | 21590.58
16.1 | 01.3.05.11-0001 | Дихлорэтан технический, сорт I | т | -2e-05 |  | -7.4e-05 | 134934.21 | 1.23 | 165969.08 |  | -12.28
16.2 | 01.3.01.07-0009 | Спирт этиловый ректификованный технический, сорт I | кг | -0.029 |  | -0.10672 | 596.81 | 1.23 | 734.08 |  | -78.34
16.3 | 421/пр_2020_п.75_пп.а | Сметная стоимость вспомогательных ненормируемых материальных ресурсов, не учтенная в сметной норме, 2% | % | 2 |  | 2 |  |  |  |  | 294.5
|  | ФОТ | [8 empty] | 19878.61
| Пр/812-053.0 | Приборы, средства автоматизации и вычислительной техники (053.0) | 90 |  | 90 | [5 empty] | 17890.75
| Пр/774-053.0 | Приборы, средства автоматизации и вычислительной техники (053.0) | 46 |  | 46 | [5 empty] | 9144.16
|  | Всего по позиции | [6 empty] | 13268.85 |  | 48829.37
17 | ГЭСНм08-03-526-01 | Автомат одно-, двух-, трехполюсный, устанавливаемый на конструкции: на стене или колонне, на ток до 25 А | шт | 2 |  | 2
| 421/пр_2020_прил.10_т.3_п.5_гр.4 | Производство работ осуществляется внутри работающих трансформаторных и распределительных подстанций, электропомещениях (щитовые, пультовые, подстанции, реакторные и т.д. ) с действующим электрооборудованием или кабельными линиями под напряжением ЭМ 1,35 ЗТ 1,35 ЗТМ 1,35
| 1 | ОТ (ЗТ) | чел.-ч |  |  | 3.618 |  |  |  |  | 1212.5
| 1-100-39 | Затраты труда рабочих (Средний разряд - 3,9) |  | 1.34 | 1.35 | 3.618 |  |  | 335.13 |  | 1212.5
| 2 | ЭМ | [8 empty] | 8.68
|  | ОТм (ЗТм) | чел.-ч
| 91.17.04-233 | Аппараты сварочные для ручной дуговой сварки, сварочный ток до 350 А | маш.-ч | 0.108 | 1.35 | 0.2916 |  |  | 29.76 |  | 8.68
| 4 | М | [8 empty] | 541.43
| 01.3.01.02-0002 | Вазелин технический | кг | 0.006 |  | 0.012 | 150.04 | 1.46 | 219.06 |  | 2.63
| 01.7.02.09-0002 | Шпагат бумажный, диаметр 2,5 мм | кг | 0.001 |  | 0.002 | 187.38 | 0.94 | 176.14 |  | 0.35
| 01.7.03.04-0001 | Электроэнергия | кВт-ч | 0.0208 |  | 0.0416 |  |  | 6.3 |  | 0.26
| 01.7.06.05-0041 | Ленты изоляционные хлопчатобумажные прорезиненные для электромонтажных и ремонтных работ, цвет черный, ширина 20 мм, толщина 0,35 мм | м | 1 |  | 2 | 5.87 | 0.94 | 5.52 |  | 11.04
| 01.7.11.07-0227 | Электроды сварочные для сварки низколегированных и углеродистых сталей УОНИ 13/45, Э42А, диаметр 4-5 мм | кг | 0.07 |  | 0.14 | 155.63 | 0.98 | 152.52 |  | 21.35
| 01.7.15.03-0042 | Болты с гайками и шайбами строительные | кг | 0.049 |  | 0.098 | 174.93 | 1.15 | 201.17 |  | 19.71
| 01.7.15.07-0014 | Дюбели распорные полипропиленовые | 100 шт | 0.014 |  | 0.028 | 41.71 | 1.26 | 52.55 |  | 1.47
| 01.7.20.04-0005 | Нитки швейные армированные | кг | 0.001 |  | 0.002 | 395.65 | 1.48 | 585.56 |  | 1.17
| 07.2.07.04-0007 | Конструкции стальные индивидуального изготовления из сортового проката | т | 0.001 |  | 0.002 | 105278.81 | 1.24 | 130545.72 |  | 261.09
| 14.4.02.04-0142 | Краска масляная МА-0115, мумия, сурик железный | кг | 0.036 |  | 0.072 | 79.88 | 1.47 | 117.42 |  | 8.45
| 14.4.03.06-0001 | Лак электроизоляционный МЛ-92 | кг | 0.006 |  | 0.012 | 157.44 | 1.22 | 192.08 |  | 2.3
| 20.1.02.23-0082 | Перемычки гибкие, тип ПГС-50 | 10 шт | 0.1 |  | 0.2 | 944.69 | 1.12 | 1058.05 |  | 211.61
|  | Итого прямые затраты | [8 empty] | 1762.61
17.1 | 14.4.03.06-0001 | Лак электроизоляционный МЛ-92 | кг | -0.006 |  | -0.012 | 157.44 | 1.22 | 192.08 |  | -2.3
17.2 | 14.4.02.04-0142 | Краска масляная МА-0115, мумия, сурик железный | кг | -0.036 |  | -0.072 | 79.88 | 1.47 | 117.42 |  | -8.45
17.3 | 07.2.07.04-0007 | Конструкции стальные индивидуального изготовления из сортового проката | т | -0.001 |  | -0.002 | 105278.81 | 1.24 | 130545.72 |  | -261.09
17.4 | 01.7.20.04-0005 | Нитки швейные армированные | кг | -0.001 |  | -0.002 | 395.65 | 1.48 | 585.56 |  | -1.17
17.5 | 01.7.15.07-0014 | Дюбели распорные полипропиленовые | 100 шт | -0.014 |  | -0.028 | 41.71 | 1.26 | 52.55 |  | -1.47
17.6 | 01.7.15.03-0042 | Болты с гайками и шайбами строительные | кг | -0.049 |  | -0.098 | 174.93 | 1.15 | 201.17 |  | -19.71
17.7 | 01.7.11.07-0227 | Электроды сварочные для сварки низколегированных и углеродистых сталей УОНИ 13/45, Э42А, диаметр 4-5 мм | кг | -0.07 |  | -0.14 | 155.63 | 0.98 | 152.52 |  | -21.35
17.8 | 01.7.03.04-0001 | Электроэнергия | кВт-ч | -0.0208 |  | -0.0416 |  |  | 6.3 |  | -0.26
17.9 | 01.7.02.09-0002 | Шпагат бумажный, диаметр 2,5 мм | кг | -0.001 |  | -0.002 | 187.38 | 0.94 | 176.14 |  | -0.35
17.10 | 01.3.01.02-0002 | Вазелин технический | кг | -0.006 |  | -0.012 | 150.04 | 1.46 | 219.06 |  | -2.63
17.11 | 91.17.04-233 | Аппараты сварочные для ручной дуговой сварки, сварочный ток до 350 А | маш.-ч | -0.1458 |  | -0.2916
| 1 | ОТ (ЗТ) | чел.-ч
| 2 | ЭМ | [8 empty] | -8.68
|  | ОТм (ЗТм) | чел.-ч
| 91.17.04-233 | Аппараты сварочные для ручной дуговой сварки, сварочный ток до 350 А | маш.-ч | 1 |  | -0.2916 |  |  | 29.76 |  | -8.68
| 4 | М
|  | Итого прямые затраты | [8 empty] | -8.68
17.12 | 421/пр_2020_п.75_пп.а | Сметная стоимость вспомогательных ненормируемых материальных ресурсов, не учтенная в сметной норме, 2% | % | 2 |  | 2 |  |  |  |  | 17.96
|  | ФОТ | [8 empty] | 1212.5
| Пр/812-049.3 | Электротехнические установки на других объектах (049.3) | 97 |  | 97 | [5 empty] | 1176.13
| Пр/774-049.3 | Электротехнические установки на других объектах (049.3) | 51 |  | 51 | [5 empty] | 618.38
|  | Всего по позиции | [6 empty] | 1623.81 |  | 3247.62
18 | ГЭСНм08-02-144-02 | Присоединение к зажимам жил проводов или кабелей сечением: до 6 мм2 (цепь питания шкафа ТМ) | 100 шт | 0.06 |  | 0.06
| 421/пр_2020_прил.10_т.3_п.5_гр.4 | Производство работ осуществляется внутри работающих трансформаторных и распределительных подстанций, электропомещениях (щитовые, пультовые, подстанции, реакторные и т.д. ) с действующим электрооборудованием или кабельными линиями под напряжением ЭМ 1,35 ЗТ 1,35 ЗТМ 1,35
| 1 | ОТ (ЗТ) | чел.-ч |  |  | 0.8424 |  |  |  |  | 279.12
| 1-100-38 | Затраты труда рабочих (Средний разряд - 3,8) |  | 10.4 | 1.35 | 0.8424 |  |  | 331.34 |  | 279.12
| 2 | ЭМ
|  | ОТм (ЗТм) | чел.-ч
| 4 | М
|  | Итого прямые затраты | [8 empty] | 279.12
18.1 | 421/пр_2020_п.75_пп.а | Сметная стоимость вспомогательных ненормируемых материальных ресурсов, не учтенная в сметной норме, 2% | % | 2 |  | 2 |  |  |  |  | 4.14
|  | ФОТ | [8 empty] | 279.12
| Пр/812-049.3 | Электротехнические установки на других объектах (049.3) | 97 |  | 97 | [5 empty] | 270.75
| Пр/774-049.3 | Электротехнические установки на других объектах (049.3) | 51 |  | 51 | [5 empty] | 142.35
|  | Всего по позиции | [6 empty] | 11606 |  | 696.36
19 | ГЭСНм08-02-144-01 | Присоединение к зажимам жил проводов или кабелей сечением: до 2,5 мм2 (контрольный кабель к выключателю) | 100 шт | 0.02 |  | 0.02
| 421/пр_2020_прил.10_т.3_п.5_гр.4 | Производство работ осуществляется внутри работающих трансформаторных и распределительных подстанций, электропомещениях (щитовые, пультовые, подстанции, реакторные и т.д. ) с действующим электрооборудованием или кабельными линиями под напряжением ЭМ 1,35 ЗТ 1,35 ЗТМ 1,35
| 1 | ОТ (ЗТ) | чел.-ч |  |  | 0.2592 |  |  |  |  | 85.88
| 1-100-38 | Затраты труда рабочих (Средний разряд - 3,8) |  | 9.6 | 1.35 | 0.2592 |  |  | 331.34 |  | 85.88
| 2 | ЭМ
|  | ОТм (ЗТм) | чел.-ч
| 4 | М
|  | Итого прямые затраты | [8 empty] | 85.88
19.1 | 421/пр_2020_п.75_пп.а | Сметная стоимость вспомогательных ненормируемых материальных ресурсов, не учтенная в сметной норме, 2% | % | 2 |  | 2 |  |  |  |  | 1.27
|  | ФОТ | [8 empty] | 85.88
| Пр/812-049.3 | Электротехнические установки на других объектах (049.3) | 97 |  | 97 | [5 empty] | 83.3
| Пр/774-049.3 | Электротехнические установки на других объектах (049.3) | 51 |  | 51 | [5 empty] | 43.8
|  | Всего по позиции | [6 empty] | 10712.5 |  | 214.25
20 | ГЭСНм08-01-081-04 | Аппарат (кнопка, ключ управления, замок электромагнитной блокировки, звуковой сигнал, сигнальная лампа) управления и сигнализации, количество подключаемых концов до 2: однопроволочного провода (жил кабеля) (путевые выключатели на дверь и ворота) | 100 шт | 0.01 |  | 0.01
| 421/пр_2020_прил.10_т.3_п.5_гр.4 | Производство работ осуществляется внутри работающих трансформаторных и распределительных подстанций, электропомещениях (щитовые, пультовые, подстанции, реакторные и т.д. ) с действующим электрооборудованием или кабельными линиями под напряжением ЭМ 1,35 ЗТ 1,35 ЗТМ 1,35
| 1 | ОТ (ЗТ) | чел.-ч |  |  | 0.4779 |  |  |  |  | 161.97
| 1-100-40 | Затраты труда рабочих (Средний разряд - 4) |  | 35.4 | 1.35 | 0.4779 |  |  | 338.93 |  | 161.97
| 2 | ЭМ | [8 empty] | 0.89
|  | ОТм (ЗТм) | чел.-ч |  |  | 0.001485 |  |  |  |  | 0.5
| 91.14.02-001 | Автомобили бортовые, грузоподъемность до 5 т | маш.-ч | 0.11 | 1.35 | 0.001485 | 477.92 | 1.25 | 597.4 |  | 0.89
| 4-100-040 | Трудозатраты машинистов разряд 4 | чел.ч | 0.11 | 1.35 | 0.001485 |  |  | 338.93 |  | 0.5
| 4 | М | [8 empty] | 12.03
| 01.7.15.03-0042 | Болты с гайками и шайбами строительные | кг | 5.98 |  | 0.0598 | 174.93 | 1.15 | 201.17 |  | 12.03
|  | Итого прямые затраты | [8 empty] | 175.39
20.1 | 91.14.02-001 | Автомобили бортовые, грузоподъемность до 5 т | маш.-ч | -0.1485 |  | -0.001485
| 1 | ОТ (ЗТ) | чел.-ч
| 2 | ЭМ | [8 empty] | -0.89
|  | ОТм (ЗТм) | чел.-ч |  |  | -0.001485 |  |  |  |  | -0.5
| 91.14.02-001 | Автомобили бортовые, грузоподъемность до 5 т | маш.-ч | 1 |  | -0.001485 | 477.92 | 1.25 | 597.4 |  | -0.89
| 4-100-040 | Трудозатраты машинистов разряд 4 | чел.ч | 1 |  | -0.001485 |  |  | 338.93 |  | -0.5
| 4 | М
|  | Итого прямые затраты | [8 empty] | -1.39
20.2 | 421/пр_2020_п.75_пп.а | Сметная стоимость вспомогательных ненормируемых материальных ресурсов, не учтенная в сметной норме, 2% | % | 2 |  | 2 |  |  |  |  | 2.4
|  | ФОТ | [8 empty] | 162.47
| Пр/812-049.3 | Электротехнические установки на других объектах (049.3) | 97 |  | 97 | [5 empty] | 157.6
| Пр/774-049.3 | Электротехнические установки на других объектах (049.3) | 51 |  | 51 | [5 empty] | 82.86
|  | Всего по позиции | [6 empty] | 41686 |  | 416.86
21 | ГЭСНм08-02-144-01 | Присоединение к зажимам жил проводов или кабелей сечением: до 2,5 мм2 (5х80) | 100 шт | 4 |  | 4
| 421/пр_2020_прил.10_т.3_п.5_гр.4 | Производство работ осуществляется внутри работающих трансформаторных и распределительных подстанций, электропомещениях (щитовые, пультовые, подстанции, реакторные и т.д. ) с действующим электрооборудованием или кабельными линиями под напряжением ЭМ 1,35 ЗТ 1,35 ЗТМ 1,35
| 1 | ОТ (ЗТ) | чел.-ч |  |  | 51.84 |  |  |  |  | 17176.67
| 1-100-38 | Затраты труда рабочих (Средний разряд - 3,8) |  | 9.6 | 1.35 | 51.84 |  |  | 331.34 |  | 17176.67
| 2 | ЭМ
|  | ОТм (ЗТм) | чел.-ч
| 4 | М
|  | Итого прямые затраты | [8 empty] | 17176.67
21.1 | 421/пр_2020_п.75_пп.а | Сметная стоимость вспомогательных ненормируемых материальных ресурсов, не учтенная в сметной норме, 2% | % | 2 |  | 2 |  |  |  |  | 254.47
|  | ФОТ | [8 empty] | 17176.67
| Пр/812-049.3 | Электротехнические установки на других объектах (049.3) | 97 |  | 97 | [5 empty] | 16661.37
| Пр/774-049.3 | Электротехнические установки на других объектах (049.3) | 51 |  | 51 | [5 empty] | 8760.1
|  | Всего по позиции | [6 empty] | 10713.15 |  | 42852.61
22 | ГЭСНм10-06-068-15 | Настройка простых сетевых трактов: конфигурация и настройка сетевых компонентов (мост, маршрутизатор, модем и т.п.) (роутер+контроллер) | шт | 3 |  | 3
| 421/пр_2020_прил.10_т.3_п.5_гр.4 | Производство работ осуществляется внутри работающих трансформаторных и распределительных подстанций, электропомещениях (щитовые, пультовые, подстанции, реакторные и т.д. ) с действующим электрооборудованием или кабельными линиями под напряжением ЭМ 1,35 ЗТ 1,35 ЗТМ 1,35
| 1 | ОТ (ЗТ) | чел.-ч |  |  | 129.6 |  |  |  |  | 67362.19
| 3-200-01 | Инженер I категории | чел.-ч | 16 | 1.35 | 64.8 |  |  | 543.8 |  | 35238.24
| 3-200-02 | Инженер II категории | чел.-ч | 16 | 1.35 | 64.8 |  |  | 495.74 |  | 32123.95
| 2 | ЭМ
|  | ОТм (ЗТм) | чел.-ч
| 4 | М
|  | Итого прямые затраты | [8 empty] | 67362.19
22.1 | 421/пр_2020_п.75_пп.а | Сметная стоимость вспомогательных ненормируемых материальных ресурсов, не учтенная в сметной норме, 2% | % | 2 |  | 2 |  |  |  |  | 997.96
|  | ФОТ | [8 empty] | 67362.19
| Пр/812-051.1 | Оборудование связи: прокладка и монтаж сетей связи (051.1) | 90 |  | 90 | [5 empty] | 60625.97
| Пр/774-051.1 | Оборудование связи: прокладка и монтаж сетей связи (051.1) | 46 |  | 46 | [5 empty] | 30986.61
|  | Всего по позиции | [6 empty] | 53324.24 |  | 159972.73
23 | ГЭСНм08-02-396-05 (прим.) | Короб металлический по стенам и потолкам, длина: 2 м (Демонтаж и монтаж существующего) | 100 м | 0.2 |  | 0.2
| 421/пр_2020_прил.10_т.3_п.5_гр.4 | Производство работ осуществляется внутри работающих трансформаторных и распределительных подстанций, электропомещениях (щитовые, пультовые, подстанции, реакторные и т.д. ) с действующим электрооборудованием или кабельными линиями под напряжением ЭМ 1,35 ЗТ 1,35 ЗТМ 1,35
| 571/пр_2022_п.84_т.3_пп.2 | Демонтаж оборудования, пригодного для дальнейш. использования, со снятием с места установки, необх. (частич.) разборкой без хранения ЭМ 0,6 М 0 ЗТ 0,6 ЗТМ 0,6
| 1 | ОТ (ЗТ) | чел.-ч |  |  | 4.873 |  |  |  |  | 1614.61
| 1-100-38 | Затраты труда рабочих (Средний разряд - 3,8) |  | 30.08 | 0.81 | 4.873 |  |  | 331.34 |  | 1614.61
| 2 | ЭМ | [8 empty] | 45.3
|  | ОТм (ЗТм) | чел.-ч |  |  | 0.0324 |  |  |  |  | 12.87
| 91.05.05-015 | Краны на автомобильном ходу, грузоподъемность 16 т | маш.-ч | 0.1 | 0.81 | 0.0162 |  |  | 1609.05 |  | 26.07
| 4-100-060 | Трудозатраты машинистов разряд 6 | чел.ч | 0.1 | 0.81 | 0.0162 |  |  | 455.27 |  | 7.38
| 91.14.02-001 | Автомобили бортовые, грузоподъемность до 5 т | маш.-ч | 0.1 | 0.81 | 0.0162 | 477.92 | 1.25 | 597.4 |  | 9.68
| 4-100-040 | Трудозатраты машинистов разряд 4 | чел.ч | 0.1 | 0.81 | 0.0162 |  |  | 338.93 |  | 5.49
| 91.17.04-233 | Аппараты сварочные для ручной дуговой сварки, сварочный ток до 350 А | маш.-ч | 1.98 | 0.81 | 0.32076 |  |  | 29.76 |  | 9.55
| 4 | М | [8 empty] | 0
| 01.7.11.07-0227 | Электроды сварочные для сварки низколегированных и углеродистых сталей УОНИ 13/45, Э42А, диаметр 4-5 мм | кг | 6.84 | 0 | 0 | 155.63 | 0.98 | 152.52 |  | 0
| 01.7.15.07-0014 | Дюбели распорные полипропиленовые | 100 шт | 0.4 | 0 | 0 | 41.71 | 1.26 | 52.55 |  | 0
| 01.7.15.14-0043 | Шурупы самонарезающие стальные оксидированные с полукруглой головкой и крестообразным шлицем, остроконечные, диаметр 3,5 мм, длина 11 мм | 100 шт | 0.4 | 0 | 0 | 23.01 | 1.26 | 28.99 |  | 0
|  | Итого прямые затраты | [8 empty] | 1672.78
23.1 | 01.7.15.14-0043 | Шурупы самонарезающие стальные оксидированные с полукруглой головкой и крестообразным шлицем, остроконечные, диаметр 3,5 мм, длина 11 мм | 100 шт | -0.4 |  | -0.08 | 23.01 | 1.26 | 28.99 |  | -2.32
23.2 | 01.7.15.07-0014 | Дюбели распорные полипропиленовые | 100 шт | -0.4 |  | -0.08 | 41.71 | 1.26 | 52.55 |  | -4.2
23.3 | 01.7.11.07-0227 | Электроды сварочные для сварки низколегированных и углеродистых сталей УОНИ 13/45, Э42А, диаметр 4-5 мм | кг | -6.84 |  | -1.368 | 155.63 | 0.98 | 152.52 |  | -208.65
23.4 | 91.17.04-233 | Аппараты сварочные для ручной дуговой сварки, сварочный ток до 350 А | маш.-ч | -2.673 |  | -0.5346
| 1 | ОТ (ЗТ) | чел.-ч
| 2 | ЭМ | [8 empty] | -15.91
|  | ОТм (ЗТм) | чел.-ч
| 91.17.04-233 | Аппараты сварочные для ручной дуговой сварки, сварочный ток до 350 А | маш.-ч | 1 |  | -0.5346 |  |  | 29.76 |  | -15.91
| 4 | М
|  | Итого прямые затраты | [8 empty] | -15.91
23.5 | 91.14.02-001 | Автомобили бортовые, грузоподъемность до 5 т | маш.-ч | -0.135 |  | -0.027
| 1 | ОТ (ЗТ) | чел.-ч
| 2 | ЭМ | [8 empty] | -16.13
|  | ОТм (ЗТм) | чел.-ч |  |  | -0.027 |  |  |  |  | -9.15
| 91.14.02-001 | Автомобили бортовые, грузоподъемность до 5 т | маш.-ч | 1 |  | -0.027 | 477.92 | 1.25 | 597.4 |  | -16.13
| 4-100-040 | Трудозатраты машинистов разряд 4 | чел.ч | 1 |  | -0.027 |  |  | 338.93 |  | -9.15
| 4 | М
|  | Итого прямые затраты | [8 empty] | -25.28
23.6 | 91.05.05-015 | Краны на автомобильном ходу, грузоподъемность 16 т | маш.-ч | -0.135 |  | -0.027
| 1 | ОТ (ЗТ) | чел.-ч
| 2 | ЭМ | [8 empty] | -43.44
|  | ОТм (ЗТм) | чел.-ч |  |  | -0.027 |  |  |  |  | -12.29
| 91.05.05-015 | Краны на автомобильном ходу, грузоподъемность 16 т | маш.-ч | 1 |  | -0.027 |  |  | 1609.05 |  | -43.44
| 4-100-060 | Трудозатраты машинистов разряд 6 | чел.ч | 1 |  | -0.027 |  |  | 455.27 |  | -12.29
| 4 | М
|  | Итого прямые затраты | [8 empty] | -55.73
23.7 | 421/пр_2020_п.75_пп.а | Сметная стоимость вспомогательных ненормируемых материальных ресурсов, не учтенная в сметной норме, 2% | % | 2 |  | 2 |  |  |  | 0.81 | 32.29
К=0,81 М 0,81
|  | ФОТ | [8 empty] | 1627.48
| Пр/812-049.3 | Электротехнические установки на других объектах (049.3) | 97 |  | 97 | [5 empty] | 1578.66
| Пр/774-049.3 | Электротехнические установки на других объектах (049.3) | 51 |  | 51 | [5 empty] | 830.01
|  | Всего по позиции | [6 empty] | 19008.25 |  | 3801.65
|  | Итого прямые затраты по разделу 2. Монтажные работы | [8 empty] | 238202.55
в том числе
|  | оплата труда (ОТ) | [8 empty] | 229705.55
|  | эксплуатация машин и механизмов | [8 empty] | -29.62
|  | оплата труда машинистов (ОТм) | [8 empty] | -8.57
|  | материальные ресурсы | [8 empty] | 8535.19
перевозка
|  | Итого ФОТ | [8 empty] | 229696.98
|  | Итого накладные расходы | [8 empty] | 215779.91
|  | Итого сметная прибыль | [8 empty] | 112084.62
Итого оборудование
|  | Итого прочие затраты | [8 empty] | 0
|  | Итого по разделу 2. Монтажные работы | [8 empty] | 566067.08
Справочно
материальные ресурсы, отсутствующие в ФРСН
оборудование, отсутствующее в ФРСН
|  | затраты труда рабочих |  |  |  | 608.9416
|  | затраты труда машинистов |  |  |  | -0.0216
Раздел 3. Пусконаладочные работы при наличии протоколов на ПНР
24 | ГЭСНп01-11-011-01 | Проверка наличия цепи между заземлителями и заземленными элементами | 100 измерений | 0.02 |  | 0.02
| 421/пр_2020_прил.10_т.7_п.4_гр.3 | Производство работ осуществляется в действующих электроустановках (в подстанциях, в электропомещениях с действующим электрооборудованием или кабельными линиями под напряжением), с оформлением при этом наряда-допуска или распоряжения ЗТ 1,3
| 1 | ОТ (ЗТ) | чел.-ч |  |  | 0.33696 |  |  |  |  | 151.7
| 2-100-06 | Рабочий 6 разряда | чел.-ч | 6.48 | 1.3 | 0.16848 |  |  | 455.27 |  | 76.7
| 3-200-03 | Инженер III категории | чел.-ч | 6.48 | 1.3 | 0.16848 |  |  | 445.16 |  | 75
| 2 | ЭМ
|  | ОТм (ЗТм) | чел.-ч
| 4 | М
|  | Итого прямые затраты | [8 empty] | 151.7
|  | ФОТ | [8 empty] | 151.7
| Пр/812-083.0 | Пусконаладочные работы (за исключением технологического оборудования АЭС) (083.0) | 74 |  | 74 | [5 empty] | 112.26
| Пр/774-083.0 | Пусконаладочные работы (за исключением технологического оборудования АЭС) (083.0) | 36 |  | 36 | [5 empty] | 54.61
|  | Всего по позиции | [6 empty] | 15928.5 |  | 318.57
25 | ГЭСНп02-02-003-01 | Функциональная настройка специального программного обеспечения АС, количество функций - 1(PRO100-30шт+сущ. терминалы релейной защиты и автоматики-32шт.+ИРИС 30шт) | шт | 92 |  | 92
| 421/пр_2020_прил.10_т.7_п.4_гр.3 | Производство работ осуществляется в действующих электроустановках (в подстанциях, в электропомещениях с действующим электрооборудованием или кабельными линиями под напряжением), с оформлением при этом наряда-допуска или распоряжения ЗТ 1,3
| 1 | ОТ (ЗТ) | чел.-ч |  |  | 330.096 |  |  |  |  | 182265.3
| 3-200-01 | Инженер I категории | чел.-ч | 0.9 | 1.3 | 107.64 |  |  | 543.8 |  | 58534.63
| 3-200-02 | Инженер II категории | чел.-ч | 0.72 | 1.3 | 86.112 |  |  | 495.74 |  | 42689.16
| 3-300-01 | Ведущий инженер | чел.-ч | 1.14 | 1.3 | 136.344 |  |  | 594.39 |  | 81041.51
| 2 | ЭМ
|  | ОТм (ЗТм) | чел.-ч
| 4 | М
|  | Итого прямые затраты | [8 empty] | 182265.3
|  | ФОТ | [8 empty] | 182265.3
| Пр/812-083.0 | Пусконаладочные работы (за исключением технологического оборудования АЭС) (083.0) | 74 |  | 74 | [5 empty] | 134876.32
| Пр/774-083.0 | Пусконаладочные работы (за исключением технологического оборудования АЭС) (083.0) | 36 |  | 36 | [5 empty] | 65615.51
|  | Всего по позиции | [6 empty] | 4160.4 |  | 382757.13
26 | ГЭСНп01-05-047-02 | Аппаратура ПУ и КП с объемом поступающих сигналов: на КП1 64ТС, 16ТУ, 16ТИ (по типу ТМ-322) | устройство | 1 |  | 1
| 421/пр_2020_прил.10_т.7_п.4_гр.3 | Производство работ осуществляется в действующих электроустановках (в подстанциях, в электропомещениях с действующим электрооборудованием или кабельными линиями под напряжением), с оформлением при этом наряда-допуска или распоряжения ЗТ 1,3
| 1 | ОТ (ЗТ) | чел.-ч |  |  | 993.2 |  |  |  |  | 500914.46
| 3-200-01 | Инженер I категории | чел.-ч | 458.4 | 1.3 | 595.92 |  |  | 543.8 |  | 324061.3
| 3-200-03 | Инженер III категории | чел.-ч | 305.6 | 1.3 | 397.28 |  |  | 445.16 |  | 176853.16
| 2 | ЭМ
|  | ОТм (ЗТм) | чел.-ч
| 4 | М
|  | Итого прямые затраты | [8 empty] | 500914.46
|  | ФОТ | [8 empty] | 500914.46
| Пр/812-083.0 | Пусконаладочные работы (за исключением технологического оборудования АЭС) (083.0) | 74 |  | 74 | [5 empty] | 370676.7
| Пр/774-083.0 | Пусконаладочные работы (за исключением технологического оборудования АЭС) (083.0) | 36 |  | 36 | [5 empty] | 180329.21
|  | Всего по позиции | [6 empty] | 1051920.37 |  | 1051920.37
27 | ГЭСНп02-02-006-03 | Предварительные испытания АС: III категории сложности | система | 1 |  | 1
| 421/пр_2020_прил.10_т.7_п.4_гр.3 | Производство работ осуществляется в действующих электроустановках (в подстанциях, в электропомещениях с действующим электрооборудованием или кабельными линиями под напряжением), с оформлением при этом наряда-допуска или распоряжения ЗТ 1,3
| 1 | ОТ (ЗТ) | чел.-ч |  |  | 82.784 |  |  |  |  | 45699.07
| 3-200-01 | Инженер I категории | чел.-ч | 20.7 | 1.3 | 26.91 |  |  | 543.8 |  | 14633.66
| 3-200-02 | Инженер II категории | чел.-ч | 16.73 | 1.3 | 21.749 |  |  | 495.74 |  | 10781.85
| 3-300-01 | Ведущий инженер | чел.-ч | 26.25 | 1.3 | 34.125 |  |  | 594.39 |  | 20283.56
| 2 | ЭМ
|  | ОТм (ЗТм) | чел.-ч
| 4 | М
|  | Итого прямые затраты | [8 empty] | 45699.07
|  | ФОТ | [8 empty] | 45699.07
| Пр/812-083.0 | Пусконаладочные работы (за исключением технологического оборудования АЭС) (083.0) | 74 |  | 74 | [5 empty] | 33817.31
| Пр/774-083.0 | Пусконаладочные работы (за исключением технологического оборудования АЭС) (083.0) | 36 |  | 36 | [5 empty] | 16451.67
|  | Всего по позиции | [6 empty] | 95968.05 |  | 95968.05
28 | ГЭСНп02-02-007-03 | Приемосдаточные испытания АС: III категории сложности | система | 1 |  | 1
| 421/пр_2020_прил.10_т.7_п.4_гр.3 | Производство работ осуществляется в действующих электроустановках (в подстанциях, в электропомещениях с действующим электрооборудованием или кабельными линиями под напряжением), с оформлением при этом наряда-допуска или распоряжения ЗТ 1,3
| 1 | ОТ (ЗТ) | чел.-ч |  |  | 156.962 |  |  |  |  | 86669.19
| 3-200-01 | Инженер I категории | чел.-ч | 38.45 | 1.3 | 49.985 |  |  | 543.8 |  | 27181.84
| 3-200-02 | Инженер II категории | чел.-ч | 31.96 | 1.3 | 41.548 |  |  | 495.74 |  | 20597.01
| 3-300-01 | Ведущий инженер | чел.-ч | 50.33 | 1.3 | 65.429 |  |  | 594.39 |  | 38890.34
| 2 | ЭМ
|  | ОТм (ЗТм) | чел.-ч
| 4 | М
|  | Итого прямые затраты | [8 empty] | 86669.19
|  | ФОТ | [8 empty] | 86669.19
| Пр/812-083.0 | Пусконаладочные работы (за исключением технологического оборудования АЭС) (083.0) | 74 |  | 74 | [5 empty] | 64135.2
| Пр/774-083.0 | Пусконаладочные работы (за исключением технологического оборудования АЭС) (083.0) | 36 |  | 36 | [5 empty] | 31200.91
|  | Всего по позиции | [6 empty] | 182005.3 |  | 182005.3
29 | ГЭСНп01-03-001-01 | Выключатель однополюсный напряжением до 1 кВ: с электромагнитным, тепловым или комбинированным расцепителем | шт | 2 |  | 2
| 421/пр_2020_прил.10_т.7_п.4_гр.3 | Производство работ осуществляется в действующих электроустановках (в подстанциях, в электропомещениях с действующим электрооборудованием или кабельными линиями под напряжением), с оформлением при этом наряда-допуска или распоряжения ЗТ 1,3
| 1 | ОТ (ЗТ) | чел.-ч |  |  | 3.38 |  |  |  |  | 1119.93
| 2-100-04 | Рабочий 4 разряда | чел.-ч | 0.65 | 1.3 | 1.69 |  |  | 338.93 |  | 572.79
| 3-100-02 | Техник II категории | чел.-ч | 0.65 | 1.3 | 1.69 |  |  | 323.75 |  | 547.14
| 2 | ЭМ
|  | ОТм (ЗТм) | чел.-ч
| 4 | М
|  | Итого прямые затраты | [8 empty] | 1119.93
|  | ФОТ | [8 empty] | 1119.93
| Пр/812-083.0 | Пусконаладочные работы (за исключением технологического оборудования АЭС) (083.0) | 74 |  | 74 | [5 empty] | 828.75
| Пр/774-083.0 | Пусконаладочные работы (за исключением технологического оборудования АЭС) (083.0) | 36 |  | 36 | [5 empty] | 403.17
|  | Всего по позиции | [6 empty] | 1175.93 |  | 2351.85
|  | Итого прямые затраты по разделу 3. Пусконаладочные работы при наличии протоколов на ПНР | [8 empty] | 816819.65
в том числе
|  | оплата труда (ОТ) | [8 empty] | 816819.65
эксплуатация машин и механизмов
оплата труда машинистов (ОТм)
материальные ресурсы
перевозка
|  | Итого ФОТ | [8 empty] | 816819.65
|  | Итого накладные расходы | [8 empty] | 604446.54
|  | Итого сметная прибыль | [8 empty] | 294055.08
Итого оборудование
|  | Итого прочие затраты | [8 empty] | 1715321.27
|  | Итого по разделу 3. Пусконаладочные работы при наличии протоколов на ПНР | [8 empty] | 1715321.27
Справочно
материальные ресурсы, отсутствующие в ФРСН
оборудование, отсутствующее в ФРСН
|  | затраты труда рабочих |  |  |  | 1566.759
затраты труда машинистов
Раздел 4. Оборудование
30 | КП Исх.№532 от 02.08.2024(ВЭЛС)п.1 | Шкаф телемеханики ТОР-ТМ-ETHх5/RSх4-65/30/6-D65В4-02-В2 | шт | 1 |  | 1 |  |  | 2887880 |  | 2887880
|  | Всего по позиции | [6 empty] | 2887880 |  | 2887880
31 | КП Исх.№532 от 02.08.2024(ВЭЛС)п.2 | Преобразователи интерфейса PRO100-ПИ-E2R2-878 | шт | 30 |  | 30 |  |  | 45443.33 |  | 1363299.9
|  | Всего по позиции | [6 empty] | 45443.33 |  | 1363299.9
32 | КП Исх.№532 от 02.08.2024(ВЭЛС)п.3 | Измерительный прибор ИРИС-МИ-96-V-A-24V-RS-11-x-xC | шт | 30 |  | 30 |  |  | 46875 |  | 1406250
|  | Всего по позиции | [6 empty] | 46875 |  | 1406250
33 | КП Исх.№532 от 02.08.2024(ВЭЛС)п.4 | Антена Триада-МА 993 SOTA | шт | 2 |  | 2 |  |  | 3500 |  | 7000
|  | Всего по позиции | [6 empty] | 3500 |  | 7000
|  | Итого прямые затраты по разделу 4. Оборудование | [8 empty] | 0
в том числе
оплата труда (ОТ)
эксплуатация машин и механизмов
оплата труда машинистов (ОТм)
материальные ресурсы
перевозка
|  | Итого ФОТ | [8 empty] | 0
Итого накладные расходы
Итого сметная прибыль
|  | Итого оборудование | [8 empty] | 5664429.9
|  | Итого прочие затраты | [8 empty] | 1715321.27
|  | Итого по разделу 4. Оборудование | [8 empty] | 5664429.9
Справочно
материальные ресурсы, отсутствующие в ФРСН
|  | оборудование, отсутствующее в ФРСН | [8 empty] | 5664429.9
затраты труда рабочих
затраты труда машинистов
Раздел 5. Материалы
34 | КП Исх.№534 от 19.07.2024(ВЭЛС)п.1 | Кабель интерфейсный КИПЭВнг(А)-LS 1х2х0,60 | м | 180 |  | 180 |  |  | 216 |  | 38880
|  | Всего по позиции | [6 empty] | 216 |  | 38880
35 | КП Исх.№534 от 19.07.2024(ВЭЛС)п.2 | Кабель интерфейсный F/UTP Cat5e ZНнг(А)-HF 2х2х0,52 | м | 302 |  | 302 |  |  | 56 |  | 16912
|  | Всего по позиции | [6 empty] | 56 |  | 16912
36 | КП Исх.№521 от 15.07.2024(ВЭЛС)п.1 | Коннектор экранированный RJ-45-8P8C Cat.5E | шт | 80 |  | 80 |  |  | 7.44 |  | 595.2
|  | Всего по позиции | [6 empty] | 7.44 |  | 595.2
37 | КП Исх.№521 от 15.07.2024(ВЭЛС)п.2 | Колпачок изолирующий RJ-45-Cat.5E | шт | 80 |  | 80 |  |  | 8.2 |  | 656
|  | Всего по позиции | [6 empty] | 8.2 |  | 656
38 | КП Исх.№464 от 20.06.2024(ВЭЛС)п.111 | Кабель силовой ВВГнг(А)-LS 3х1,5(N,PE) | м | 70 |  | 70 |  |  | 87.15 |  | 6100.5
|  | Всего по позиции | [6 empty] | 87.15 |  | 6100.5
39 | КП Исх.№521 от 15.07.2024(ВЭЛС)п.3 | Монтажный провод ПуГВ 1х0,75 | м | 400 |  | 400 |  |  | 16.06 |  | 6424
|  | Всего по позиции | [6 empty] | 16.06 |  | 6424
40 | КП Исх.№464 от 20.06.2024(ВЭЛС)п.4 | Монтажный провод ПуГВ 1х6(жз) | м | 1 |  | 1 |  |  | 101.42 |  | 101.42
|  | Всего по позиции | [6 empty] | 101.42 |  | 101.42
41 | КП Исх.№521 от 15.07.2024(ВЭЛС)п.4 | Кабель контрольный КПСВЭВнг(А)-LS 1х2х0,5 | м | 30 |  | 30 |  |  | 34 |  | 1020
|  | Всего по позиции | [6 empty] | 34 |  | 1020
42 | КП Исх.№464 от 20.06.2024(ВЭЛС)п.756 | Кабельная бирка У-134 | шт | 100 |  | 100 |  |  | 5 |  | 500
|  | Всего по позиции | [6 empty] | 5 |  | 500
43 | КП Исх.№521 от 15.07.2024(ВЭЛС)п.5 | Кабельная бирка У-136(уп.100шт-248р.) | шт | 300 |  | 300 |  |  | 2.48 |  | 744
|  | Всего по позиции | [6 empty] | 2.48 |  | 744
44 | КП Исх.№464 от 20.06.2024(ВЭЛС)п.347 | Наконечник кабельный кольцевой изолированный НКИ 6.0-6 | шт | 4 |  | 4 |  |  | 10 |  | 40
|  | Всего по позиции | [6 empty] | 10 |  | 40
45 | КП Исх.№521 от 15.07.2024(ВЭЛС)п.6 | Наконечник штыревой втулочный изолированный НШВИ 0,5-8 | шт | 800 |  | 800 |  |  | 1 |  | 800
|  | Всего по позиции | [6 empty] | 1 |  | 800
46 | КП Исх.№521 от 15.07.2024(ВЭЛС)п.7 | Наконечник штыревой втулочный изолированный НШВИ 0,75-8 | шт | 500 |  | 500 |  |  | 1 |  | 500
|  | Всего по позиции | [6 empty] | 1 |  | 500
47 | КП Исх.№464 от 20.06.2024(ВЭЛС)п.950 | Автоматический выключатель 1п, 10 А, С 6кА | шт | 2 |  | 2 |  |  | 338 |  | 676
|  | Всего по позиции | [6 empty] | 338 |  | 676
48 | КП Исх.№25 от 10.01.2024(ВЭМ)п.468 | Анкер- распорный 8х60 | шт | 8 |  | 8 |  |  | 23.62 |  | 188.96
|  | Всего по позиции | [6 empty] | 23.62 |  | 188.96
49 | КП Исх.№521 от 15.07.2024(ВЭЛС)п.22 | Клемма RPV 2,5-TWIN | шт | 90 |  | 90 |  |  | 150 |  | 13500
|  | Всего по позиции | [6 empty] | 150 |  | 13500
50 | КП Исх.№521 от 15.07.2024(ВЭЛС)п.23 | Крышка торцевая D-RPV 2,5-TWIN | шт | 30 |  | 30 |  |  | 36 |  | 1080
|  | Всего по позиции | [6 empty] | 36 |  | 1080
51 | КП Исх.№521 от 15.07.2024(ВЭЛС)п.24 | Держатель групповой маркировки UBE/D | шт | 30 |  | 30 |  |  | 66 |  | 1980
|  | Всего по позиции | [6 empty] | 66 |  | 1980
52 | КП Исх.№521 от 15.07.2024(ВЭЛС)п.25 | Концевые стопоры E-ST-6 | шт | 60 |  | 60 |  |  | 38 |  | 2280
|  | Всего по позиции | [6 empty] | 38 |  | 2280
53 | КП Исх.№521 от 15.07.2024(ВЭЛС)п.26 | Маркировка клемм UC-ZB5(80шильдиков)-(пластина-290р)( | шт | 30 |  | 30 |  |  | 3.63 |  | 108.9
|  | Всего по позиции | [6 empty] | 3.63 |  | 108.9
54 | КП Исх.№521 от 15.07.2024(ВЭЛС)п.8 | Хомут-стяжка кабельная нейлоновая 150х2,5мм.(уп.100шт-70р) | шт | 600 |  | 600 |  |  | 0.7 |  | 420
|  | Всего по позиции | [6 empty] | 0.7 |  | 420
55 | КП Исх.№521 от 15.07.2024(ВЭЛС)п.9 | Спиральный бандаж БСП-8(уп.10м-226р) | м | 120 |  | 120 |  |  | 22.6 |  | 2712
|  | Всего по позиции | [6 empty] | 22.6 |  | 2712
56 | КП Исх.№464 от 20.06.2024(ВЭЛС)п.1037 | Труба гофрированная ПВХ 20мм с протяжкой легкая серая | м | 392 |  | 392 |  |  | 36 |  | 14112
|  | Всего по позиции | [6 empty] | 36 |  | 14112
57 | КП Исх.№521 от 15.07.2024(ВЭЛС)п.10 | Держатель-клипса быстрого монтажа 20мм | шт | 20 |  | 20 |  |  | 2.44 |  | 48.8
|  | Всего по позиции | [6 empty] | 2.44 |  | 48.8
58 | КП Исх.№25 от 10.01.2024(ВЭМ)п.124 | Дюбель-гвоздь 6х40 полипропилен | шт | 20 |  | 20 |  |  | 2.5 |  | 50
|  | Всего по позиции | [6 empty] | 2.5 |  | 50
59 | КП Исх.№521 от 15.07.2024(ВЭЛС)п.11 | Выключатель путевой ВП15К21А-291-54У2.8-КЭАЗ | шт | 1 |  | 1 |  |  | 1506 |  | 1506
|  | Всего по позиции | [6 empty] | 1506 |  | 1506
60 | КП Исх.№521 от 15.07.2024(ВЭЛС)п.16 | Болт М8х50(уп.20шт-300р) | шт | 4 |  | 4 |  |  | 15 |  | 60
|  | Всего по позиции | [6 empty] | 15 |  | 60
61 | КП Исх.№521 от 15.07.2024(ВЭЛС)п.17 | Болт М6-6gx20.58(S10)(уп.20шт-4232р) | шт | 2 |  | 2 |  |  | 21.16 |  | 42.32
|  | Всего по позиции | [6 empty] | 21.16 |  | 42.32
62 | КП Исх.№521 от 15.07.2024(ВЭЛС)п.18 | Шайба А8.01.08кп.016(уп.2000шт-5382р) | шт | 4 |  | 4 |  |  | 2.69 |  | 10.76
|  | Всего по позиции | [6 empty] | 2.69 |  | 10.76
63 | КП Исх.№521 от 15.07.2024(ВЭЛС)п.19 | Шайба А6.01.08кп.016(уп.2500шт-3360р) | шт | 3 |  | 3 |  |  | 1.34 |  | 4.02
|  | Всего по позиции | [6 empty] | 1.34 |  | 4.02
64 | КП Исх.№521 от 15.07.2024(ВЭЛС)п.20 | Шайба пружинная 6 3х13(уп.20шт-82р) | шт | 2 |  | 2 |  |  | 4.1 |  | 8.2
|  | Всего по позиции | [6 empty] | 4.1 |  | 8.2
65 | КП Исх.№521 от 15.07.2024(ВЭЛС)п.21 | Гайка М6-6Н.5(уп.500шт-2154р) | шт | 2 |  | 2 |  |  | 4.31 |  | 8.62
|  | Всего по позиции | [6 empty] | 4.31 |  | 8.62
66 | КП Исх.№521 от 15.07.2024(ВЭЛС)п.12 | Лоток перфорированный 100х80х3000(1шт-3534р) | м | 0.8 |  | 0.8 |  |  | 1178 |  | 942.4
|  | Всего по позиции | [6 empty] | 1178 |  | 942.4
67 | КП Исх.№464 от 20.06.2024(ВЭЛС)п.1092 | Крышка лотка 100х3000 | м | 0.8 |  | 0.8 |  |  | 1040 |  | 832
|  | Всего по позиции | [6 empty] | 1040 |  | 832
68 | КП Исх.№521 от 15.07.2024(ВЭЛС)п.13 | Стеновое крепление лотка ВММ1010 | шт | 2 |  | 2 |  |  | 622 |  | 1244
|  | Всего по позиции | [6 empty] | 622 |  | 1244
69 | КП Исх.№521 от 15.07.2024(ВЭЛС)п.14 | Винт с крестообразным шлицем М6х10 СМ010610(уп.200шт-1178р) | шт | 4 |  | 4 |  |  | 5.89 |  | 23.56
|  | Всего по позиции | [6 empty] | 5.89 |  | 23.56
70 | КП Исх.№521 от 15.07.2024(ВЭЛС)п.15 | Гайка с насечкой М6 СМ100600(уп.200шт-1040р) | шт | 4 |  | 4 |  |  | 5.2 |  | 20.8
|  | Всего по позиции | [6 empty] | 5.2 |  | 20.8
|  | Итого прямые затраты по разделу 5. Материалы | [8 empty] | 115132.46
в том числе
оплата труда (ОТ)
эксплуатация машин и механизмов
оплата труда машинистов (ОТм)
|  | материальные ресурсы | [8 empty] | 115132.46
перевозка
|  | Итого ФОТ | [8 empty] | 0
|  | Итого накладные расходы | [8 empty] | 0
|  | Итого сметная прибыль | [8 empty] | 0
Итого оборудование
|  | Итого прочие затраты | [8 empty] | 1715321.27
|  | Итого по разделу 5. Материалы | [8 empty] | 115132.46
Справочно
|  | материальные ресурсы, отсутствующие в ФРСН | [8 empty] | 115132.46
оборудование, отсутствующее в ФРСН
затраты труда рабочих
затраты труда машинистов
ИТОГИ ПО СМЕТЕ
|  | ВСЕГО строительные работы | [8 empty] | 0
в том числе
всего прямые затраты
в том числе
оплата труда (ОТ)
эксплуатация машин и механизмов
оплата труда машинистов (ОТм)
материальные ресурсы
перевозка
|  | всего ФОТ | [8 empty] | 0
|  | всего накладные расходы | [8 empty] | 0
|  | всего сметная прибыль | [8 empty] | 0
|  | ВСЕГО монтажные работы | [8 empty] | 706095.23
в том числе
|  | всего прямые затраты | [8 empty] | 363441.4
в том числе
|  | оплата труда (ОТ) | [8 empty] | 239602.48
|  | эксплуатация машин и механизмов | [8 empty] | -29.62
|  | оплата труда машинистов (ОТм) | [8 empty] | -8.57
|  | материальные ресурсы | [8 empty] | 123877.11
перевозка
|  | всего ФОТ | [8 empty] | 239593.91
|  | всего накладные расходы | [8 empty] | 225474.49
|  | всего сметная прибыль | [8 empty] | 117179.34
|  | ВСЕГО оборудование | [8 empty] | 5664429.9
|  | ВСЕГО прочие затраты | [8 empty] | 1715321.27
в том числе
прочие затраты
|  | прочие работы | [8 empty] | 1715321.27
в том числе
|  | прямые затраты | [8 empty] | 816819.65
в том числе
|  | оплата труда (ОТ) | [8 empty] | 816819.65
эксплуатация машин и механизмов
оплата труда машинистов (ОТм)
материальные ресурсы
перевозка
|  | всего ФОТ | [8 empty] | 816819.65
|  | всего накладные расходы | [8 empty] | 604446.54
|  | всего сметная прибыль | [8 empty] | 294055.08
|  | ВСЕГО по смете | [8 empty] | 8085846.4
в том числе
|  | Всего прямые затраты | [8 empty] | 1180261.05
в том числе
|  | оплата труда (ОТ) | [8 empty] | 1056422.13
|  | эксплуатация машин и механизмов | [8 empty] | -29.62
|  | оплата труда машинистов (ОТм) | [8 empty] | -8.57
|  | материальные ресурсы | [8 empty] | 123877.11
перевозка
|  | Всего ФОТ | [8 empty] | 1056413.56
|  | Всего накладные расходы | [8 empty] | 829921.03
|  | Всего сметная прибыль | [8 empty] | 411234.42
|  | Всего оборудование | [8 empty] | 5664429.9
Всего прочие затраты
Справочно
|  | материальные ресурсы, отсутствующие в ФРСН | [8 empty] | 115132.46
|  | оборудование, отсутствующие в ФРСН | [8 empty] | 5664429.9
|  | затраты труда рабочих |  |  |  | 2204.9011
|  | затраты труда машинистов |  |  |  | -0.0216
Резерв средств на непредвиденные работы и затраты
|  | 1,5% | [8 empty] | 121287.7
|  | Итого | [8 empty] | 8207134.1
Налоги
| ФЗ от 03.08.2018 №303-ФЗ | НДС, 20% | [8 empty] | 1641426.82
|  | Итого | [8 empty] | 9848560.92
|  | Итого по смете | [8 empty] | 9848560.92
Составил
[должность, подпись (инициалы, фамилия)]
Проверил
[должность, подпись (инициалы, фамилия)]

## ЛС-3
Приложение № 2
к Договору подряда на выполнение строительно-монтажных работ
№ ______от «____» _______________ 20__ г.
СОГЛАСОВАНО | [6 empty] | УТВЕРЖДАЮ
Подрядчик | [6 empty] | Заказчик
АО "Самара-ВЭМ" | [6 empty] | АО "ССК"
Генеральный директор | [6 empty] | Генеральный директор
____________________О.В. Приходкин | [5 empty] | _____________________В.С. Мухаметшин
Наименование программного продукта |  |  |  |  | Estimate 2.0
Наименование редакции сметных нормативов |  |  |  |  | Приказ Минстроя России от 30.12.2021 № 1046/пр; Приказ Минстроя России от 04.08.2020 № 421/пр; Приказ Минстроя России от 21.12.2020 № 812/пр; Приказ Минстроя России от 1.12.2020 № 774/пр
Реквизиты приказа Минстроя России об утверждении дополнений и изменений к сметным нормативам |  |  |  |  | Приказ Минстроя России от 18.03.2022 № 378/пр, Приказ Минстроя России от 26.08.2022 № 703/пр, Приказ Минстроя России от 26.10.2022 № 905/пр, Приказ Минстроя России от 27.12.2022 № 1133/пр, Приказ Минстроя России от 10.02.2023 № 84/пр, Приказ Минстроя России от 11.05.2023 № 335/пр, Приказ Минстроя России от 02.08.2023 № 551/пр, Приказ Минстроя России от 14.11.2023 № 817/пр, Приказ Минстроя России от 16.02.2024 № 102/пр, Приказ Минстроя России от 13.05.2024 №323/пр; Приказ Минстроя России от 07.07.2022 № 557/пр, Приказ Минстроя России от 30.01.2024 №55/пр; Приказ Минстроя России от 02.09.2021 № 636/пр, Приказ Минстроя России от 26.07.2022 № 611/пр, Приказ Минстроя России от 22.04.2022 № 317/пр
Реквизиты письма Минстроя России об индексах изменения сметной стоимости строительства, включаемые в федеральный реестр сметных нормативов и размещаемые в федеральной государственной информационной системе ценообразования в строительстве, подготовленного в соответствии пунктом 85 Методики расчета индексов изменения сметной стоимости строительства, утвержденной приказом Министерства строительства и жилищно-коммунального хозяйства Российской Федерации от 5 июня 2019 г. N 326/прстроительстве, подготовленного в соответствии с пунктом 85 Методики расчета индексов изменения сметной стоимости строительства, утвержденной приказом Министерства строительства и жилищно-коммунального хозяйства Российской Федерации от 5 июня 2019 г. № 326/пр |  |  |  |  | Письмо Минстроя России от 23.08.2024 № 48886-ИФ/09
Реквизиты нормативного правового акта об утверждении оплаты труда, утверждаемый в соответствии с пунктом 22(1) Правилами мониторинга цен, утвержденными постановлением Правительства Российской Федерации от 23 декабря 2016 N 1452 |  |  |  |  | Постановление Правительства Самарской области от 27.03.2024 № 209
Обоснование принятых текущих цен на строительные ресурсы |  |  |  |  | Сплит-форма аналитики индексов и сметных цен для ценовой зоны Самарская область III кв. 2024 г.
Наименование субъекта Российской Федерации |  |  |  |  | Самарская область
Наименование зоны субъекта Российской Федерации |  |  |  |  | -
"Строительно-монтажные работы по организации системы мониторинга функционирования микропроцессорных устройств РЗА на объектах АО "ССК" г. Тольятти"
(наименование стройки)
"Строительно-монтажные работы по организации системы мониторинга функционирования микропроцессорных устройств РЗА на объектах АО "ССК" г. Тольятти"
(наименование объекта капитального строительства)
ЛОКАЛЬНЫЙ СМЕТНЫЙ РАСЧЕТ (СМЕТА) № ЛС-3
РП- 8
(наименование работ и затрат)
Составлен |  | ресурсно-индексным | методом
Основание |  | 2024-ИН/34-1.4-ЭП
(проектная и (или) иная техническая документация)
Составлен(а) в текущем (базисном) уровне цен |  |  | III кв. 2024 г.
Сметная стоимость |  |  | 6657,96 | тыс. руб. |  | Средства на оплату труда рабочих |  |  | 941,61 |  | тыс.руб.
в том числе: | [5 empty] | Средства на оплату труда машинистов |  |  | -0,03 |  | тыс.руб.
строительных работ |  |  | 0,00 | тыс.руб. |  | Нормативные затраты труда рабочих |  |  | 1938,287846 |  | чел.-ч
монтажных работ |  |  | 539,52 | тыс.руб. |  | Нормативные затраты труда машинистов |  |  | -0,081 |  | чел.-ч
оборудования |  |  | 4536,25 | тыс.руб.
прочих затрат |  |  | 1582,19 | тыс.руб.
№ п/п | Обоснование | Наименование работ и затрат | Единица измерения | Количество |  |  | Сметная стоимость, руб.
|  |  |  | на единицу измерения | коэффи-циенты | всего с учетом коэффициентов | на единицу измерения в базисном уровне цен | индекс | на единицу измерения в текущем уровне цен | коэффи-циенты | всего в текущем уровне цен
1 | 2 | 3 | 4 | 5 | 6 | 7 | 8 | 9 | 10 | 11 | 12
Раздел 1. Демонтажные работы
1 | ГЭСНм08-01-080-02 | Демонтаж.Прибор измерения и защиты, количество подключаемых концов: до 6 | шт | 20 |  | 20
| 571/пр_2022_п.84_т.3_пп.1 | Демонтаж оборудования, пригодного для дальнейш. использования, со снятием с места установки, необх. (частич.) разборкой и консервированием с целью длит. или кратковрем. хранения ЭМ 0,7 М 0 ЗТ 0,7 ЗТМ 0,7
| 421/пр_2020_прил.10_т.3_п.5_гр.4 | Производство работ осуществляется внутри работающих трансформаторных и распределительных подстанций, электропомещениях (щитовые, пультовые, подстанции, реакторные и т.д. ) с действующим электрооборудованием или кабельными линиями под напряжением ЭМ 1,35 ЗТ 1,35 ЗТМ 1,35
| 1 | ОТ (ЗТ) | чел.-ч |  |  | 19.467 |  |  |  |  | 6597.95
| 1-100-40 | Затраты труда рабочих (Средний разряд - 4) |  | 1.03 | 0.945 | 19.467 |  |  | 338.93 |  | 6597.95
| 2 | ЭМ | [8 empty] | 2919.13
|  | ОТм (ЗТм) | чел.-ч |  |  | 2.646 |  |  |  |  | 1050.72
| 91.05.05-015 | Краны на автомобильном ходу, грузоподъемность 16 т | маш.-ч | 0.07 | 0.945 | 1.323 |  |  | 1609.05 |  | 2128.77
| 4-100-060 | Трудозатраты машинистов разряд 6 | чел.ч | 0.07 | 0.945 | 1.323 |  |  | 455.27 |  | 602.32
| 91.14.02-001 | Автомобили бортовые, грузоподъемность до 5 т | маш.-ч | 0.07 | 0.945 | 1.323 | 477.92 | 1.25 | 597.4 |  | 790.36
| 4-100-040 | Трудозатраты машинистов разряд 4 | чел.ч | 0.07 | 0.945 | 1.323 |  |  | 338.93 |  | 448.4
| 4 | М | [8 empty] | 0
| 01.7.15.03-0042 | Болты с гайками и шайбами строительные | кг | 0.04 | 0 | 0 | 174.93 | 1.15 | 201.17 |  | 0
|  | Итого прямые затраты | [8 empty] | 10567.8
1.1 | 91.14.02-001 | Автомобили бортовые, грузоподъемность до 5 т | маш.-ч | -0.06615 |  | -1.323
| 1 | ОТ (ЗТ) | чел.-ч
| 2 | ЭМ | [8 empty] | -790.36
|  | ОТм (ЗТм) | чел.-ч |  |  | -1.323 |  |  |  |  | -448.4
| 91.14.02-001 | Автомобили бортовые, грузоподъемность до 5 т | маш.-ч | 1 |  | -1.323 | 477.92 | 1.25 | 597.4 |  | -790.36
| 4-100-040 | Трудозатраты машинистов разряд 4 | чел.ч | 1 |  | -1.323 |  |  | 338.93 |  | -448.4
| 4 | М
|  | Итого прямые затраты | [8 empty] | -1238.76
1.2 | 91.05.05-015 | Краны на автомобильном ходу, грузоподъемность 16 т | маш.-ч | -0.06615 |  | -1.323
| 1 | ОТ (ЗТ) | чел.-ч
| 2 | ЭМ | [8 empty] | -2128.77
|  | ОТм (ЗТм) | чел.-ч |  |  | -1.323 |  |  |  |  | -602.32
| 91.05.05-015 | Краны на автомобильном ходу, грузоподъемность 16 т | маш.-ч | 1 |  | -1.323 |  |  | 1609.05 |  | -2128.77
| 4-100-060 | Трудозатраты машинистов разряд 6 | чел.ч | 1 |  | -1.323 |  |  | 455.27 |  | -602.32
| 4 | М
|  | Итого прямые затраты | [8 empty] | -2731.09
1.3 | 421/пр_2020_п.75_пп.а | Сметная стоимость вспомогательных ненормируемых материальных ресурсов, не учтенная в сметной норме, 2% | % | 2 |  | 2 |  |  |  |  | 139.64
|  | ФОТ | [8 empty] | 7648.67
| Пр/812-049.3 | Электротехнические установки на других объектах (049.3) | 97 |  | 97 | [5 empty] | 7419.21
| Пр/774-049.3 | Электротехнические установки на других объектах (049.3) | 51 |  | 51 | [5 empty] | 3900.82
|  | Всего по позиции | [6 empty] | 902.88 |  | 18057.62
|  | Итого прямые затраты по разделу 1. Демонтажные работы | [8 empty] | 6737.59
в том числе
|  | оплата труда (ОТ) | [8 empty] | 6597.95
|  | эксплуатация машин и механизмов | [8 empty] | 0
|  | оплата труда машинистов (ОТм) | [8 empty] | 0
|  | материальные ресурсы | [8 empty] | 139.64
перевозка
|  | Итого ФОТ | [8 empty] | 6597.95
|  | Итого накладные расходы | [8 empty] | 6463.06
|  | Итого сметная прибыль | [8 empty] | 3396.48
Итого оборудование
|  | Итого прочие затраты | [8 empty] | 0
|  | Итого по разделу 1. Демонтажные работы | [8 empty] | 16597.13
Справочно
материальные ресурсы, отсутствующие в ФРСН
оборудование, отсутствующее в ФРСН
|  | затраты труда рабочих |  |  |  | 19.467
|  | затраты труда машинистов |  |  |  | 0
Раздел 2. Монтажные работы
2 | ГЭСНм08-01-102-01 | Шкаф управления и регулирования | шкаф | 1 |  | 1
| 421/пр_2020_прил.10_т.3_п.4_гр.4 | Производство работ осуществляется в охранной зоне действующей ВЛ, вблизи объектов, находящихся под напряжением, внутри ОКС, внутренняя проводка в которых не обесточена, если это приведет к ограничению действий рабочих в соответствии с требованиями ТБ ЭМ 1,2 ЗТ 1,2 ЗТМ 1,2
| 1 | ОТ (ЗТ) | чел.-ч |  |  | 16.08 |  |  |  |  | 5449.99
| 1-100-40 | Затраты труда рабочих (Средний разряд - 4) |  | 13.4 | 1.2 | 16.08 |  |  | 338.93 |  | 5449.99
| 2 | ЭМ | [8 empty] | 1932.85
|  | ОТм (ЗТм) | чел.-ч |  |  | 1.752 |  |  |  |  | 695.72
| 91.05.05-015 | Краны на автомобильном ходу, грузоподъемность 16 т | маш.-ч | 0.73 | 1.2 | 0.876 |  |  | 1609.05 |  | 1409.53
| 4-100-060 | Трудозатраты машинистов разряд 6 | чел.ч | 0.73 | 1.2 | 0.876 |  |  | 455.27 |  | 398.82
| 91.14.02-001 | Автомобили бортовые, грузоподъемность до 5 т | маш.-ч | 0.73 | 1.2 | 0.876 | 477.92 | 1.25 | 597.4 |  | 523.32
| 4-100-040 | Трудозатраты машинистов разряд 4 | чел.ч | 0.73 | 1.2 | 0.876 |  |  | 338.93 |  | 296.9
| 4 | М | [8 empty] | 521.07
| 01.7.06.07-0002 | Ленты монтажные из пластмассы для бандажирования проводов, скрепляются пластмассовыми кнопками, ширина 10 мм | 10 м | 0.048 |  | 0.048 | 37.71 | 1.48 | 55.81 |  | 2.68
| 01.7.15.03-0042 | Болты с гайками и шайбами строительные | кг | 0.77 |  | 0.77 | 174.93 | 1.15 | 201.17 |  | 154.9
| 20.1.02.23-0082 | Перемычки гибкие, тип ПГС-50 | 10 шт | 0.1 |  | 0.1 | 944.69 | 1.12 | 1058.05 |  | 105.81
| 20.2.10.03-0002 | Наконечники кабельные медные для электротехнических установок | 100 шт | 0.0204 |  | 0.0204 | 10102.23 | 1.23 | 12425.74 |  | 253.49
| 24.3.01.01-0001 | Трубка ХВТ | кг | 0.016 |  | 0.016 |  |  | 262.11 |  | 4.19
|  | Итого прямые затраты | [8 empty] | 8599.63
2.1 | 91.14.02-001 | Автомобили бортовые, грузоподъемность до 5 т | маш.-ч | -0.876 |  | -0.876
| 1 | ОТ (ЗТ) | чел.-ч
| 2 | ЭМ | [8 empty] | -523.32
|  | ОТм (ЗТм) | чел.-ч |  |  | -0.876 |  |  |  |  | -296.9
| 91.14.02-001 | Автомобили бортовые, грузоподъемность до 5 т | маш.-ч | 1 |  | -0.876 | 477.92 | 1.25 | 597.4 |  | -523.32
| 4-100-040 | Трудозатраты машинистов разряд 4 | чел.ч | 1 |  | -0.876 |  |  | 338.93 |  | -296.9
| 4 | М
|  | Итого прямые затраты | [8 empty] | -820.22
2.2 | 91.05.05-015 | Краны на автомобильном ходу, грузоподъемность 16 т | маш.-ч | -0.876 |  | -0.876
| 1 | ОТ (ЗТ) | чел.-ч
| 2 | ЭМ | [8 empty] | -1409.53
|  | ОТм (ЗТм) | чел.-ч |  |  | -0.876 |  |  |  |  | -398.82
| 91.05.05-015 | Краны на автомобильном ходу, грузоподъемность 16 т | маш.-ч | 1 |  | -0.876 |  |  | 1609.05 |  | -1409.53
| 4-100-060 | Трудозатраты машинистов разряд 6 | чел.ч | 1 |  | -0.876 |  |  | 455.27 |  | -398.82
| 4 | М
|  | Итого прямые затраты | [8 empty] | -1808.35
2.3 | 421/пр_2020_п.75_пп.а | Сметная стоимость вспомогательных ненормируемых материальных ресурсов, не учтенная в сметной норме, 2% | % | 2 |  | 2 |  |  |  |  | 90.83
|  | ФОТ | [8 empty] | 6145.71
| Пр/812-049.3 | Электротехнические установки на других объектах (049.3) | 97 |  | 97 | [5 empty] | 5961.34
| Пр/774-049.3 | Электротехнические установки на других объектах (049.3) | 51 |  | 51 | [5 empty] | 3134.31
|  | Всего по позиции | [6 empty] | 15157.54 |  | 15157.54
3 | ГЭСНм08-02-396-06 | Короб металлический по стенам и потолкам, длина: 3 м | 100 м | 0.008 |  | 0.008
| 421/пр_2020_прил.10_т.3_п.5_гр.4 | Производство работ осуществляется внутри работающих трансформаторных и распределительных подстанций, электропомещениях (щитовые, пультовые, подстанции, реакторные и т.д. ) с действующим электрооборудованием или кабельными линиями под напряжением ЭМ 1,35 ЗТ 1,35 ЗТМ 1,35
| 1 | ОТ (ЗТ) | чел.-ч |  |  | 0.25402 |  |  |  |  | 84.17
| 1-100-38 | Затраты труда рабочих (Средний разряд - 3,8) |  | 23.52 | 1.35 | 0.25402 |  |  | 331.34 |  | 84.17
| 2 | ЭМ | [8 empty] | 2.95
|  | ОТм (ЗТм) | чел.-ч |  |  | 0.00216 |  |  |  |  | 0.86
| 91.05.05-015 | Краны на автомобильном ходу, грузоподъемность 16 т | маш.-ч | 0.1 | 1.35 | 0.00108 |  |  | 1609.05 |  | 1.74
| 4-100-060 | Трудозатраты машинистов разряд 6 | чел.ч | 0.1 | 1.35 | 0.00108 |  |  | 455.27 |  | 0.49
| 91.14.02-001 | Автомобили бортовые, грузоподъемность до 5 т | маш.-ч | 0.1 | 1.35 | 0.00108 | 477.92 | 1.25 | 597.4 |  | 0.65
| 4-100-040 | Трудозатраты машинистов разряд 4 | чел.ч | 0.1 | 1.35 | 0.00108 |  |  | 338.93 |  | 0.37
| 91.17.04-233 | Аппараты сварочные для ручной дуговой сварки, сварочный ток до 350 А | маш.-ч | 1.73 | 1.35 | 0.018684 |  |  | 29.76 |  | 0.56
| 4 | М | [8 empty] | 8.61
| 01.7.11.07-0227 | Электроды сварочные для сварки низколегированных и углеродистых сталей УОНИ 13/45, Э42А, диаметр 4-5 мм | кг | 6.84 |  | 0.05472 | 155.63 | 0.98 | 152.52 |  | 8.35
| 01.7.15.07-0014 | Дюбели распорные полипропиленовые | 100 шт | 0.4 |  | 0.0032 | 41.71 | 1.26 | 52.55 |  | 0.17
| 01.7.15.14-0043 | Шурупы самонарезающие стальные оксидированные с полукруглой головкой и крестообразным шлицем, остроконечные, диаметр 3,5 мм, длина 11 мм | 100 шт | 0.4 |  | 0.0032 | 23.01 | 1.26 | 28.99 |  | 0.09
|  | Итого прямые затраты | [8 empty] | 96.59
3.1 | 91.14.02-001 | Автомобили бортовые, грузоподъемность до 5 т | маш.-ч | -0.135 |  | -0.00108
| 1 | ОТ (ЗТ) | чел.-ч
| 2 | ЭМ | [8 empty] | -0.65
|  | ОТм (ЗТм) | чел.-ч |  |  | -0.00108 |  |  |  |  | -0.37
| 91.14.02-001 | Автомобили бортовые, грузоподъемность до 5 т | маш.-ч | 1 |  | -0.00108 | 477.92 | 1.25 | 597.4 |  | -0.65
| 4-100-040 | Трудозатраты машинистов разряд 4 | чел.ч | 1 |  | -0.00108 |  |  | 338.93 |  | -0.37
| 4 | М
|  | Итого прямые затраты | [8 empty] | -1.02
3.2 | 91.05.05-015 | Краны на автомобильном ходу, грузоподъемность 16 т | маш.-ч | -0.135 |  | -0.00108
| 1 | ОТ (ЗТ) | чел.-ч
| 2 | ЭМ | [8 empty] | -1.74
|  | ОТм (ЗТм) | чел.-ч |  |  | -0.00108 |  |  |  |  | -0.49
| 91.05.05-015 | Краны на автомобильном ходу, грузоподъемность 16 т | маш.-ч | 1 |  | -0.00108 |  |  | 1609.05 |  | -1.74
| 4-100-060 | Трудозатраты машинистов разряд 6 | чел.ч | 1 |  | -0.00108 |  |  | 455.27 |  | -0.49
| 4 | М
|  | Итого прямые затраты | [8 empty] | -2.23
3.3 | 421/пр_2020_п.75_пп.а | Сметная стоимость вспомогательных ненормируемых материальных ресурсов, не учтенная в сметной норме, 2% | % | 2 |  | 2 |  |  |  |  | 1.25
|  | ФОТ | [8 empty] | 85.03
| Пр/812-049.3 | Электротехнические установки на других объектах (049.3) | 97 |  | 97 | [5 empty] | 82.48
| Пр/774-049.3 | Электротехнические установки на других объектах (049.3) | 51 |  | 51 | [5 empty] | 43.37
|  | Всего по позиции | [6 empty] | 27555 |  | 220.44
4 | ГЭСНм08-02-472-11 | Перемычка заземляющая тросовая диаметром до 9,2 мм для строительных металлических конструкций(присоединение лотка к внутреннему контуру заземления) | 10 шт | 0.1 |  | 0.1
| 421/пр_2020_прил.10_т.3_п.5_гр.4 | Производство работ осуществляется внутри работающих трансформаторных и распределительных подстанций, электропомещениях (щитовые, пультовые, подстанции, реакторные и т.д. ) с действующим электрооборудованием или кабельными линиями под напряжением ЭМ 1,35 ЗТ 1,35 ЗТМ 1,35
| 1 | ОТ (ЗТ) | чел.-ч |  |  | 0.48465 |  |  |  |  | 160.58
| 1-100-38 | Затраты труда рабочих (Средний разряд - 3,8) |  | 3.59 | 1.35 | 0.48465 |  |  | 331.34 |  | 160.58
| 2 | ЭМ | [8 empty] | 5.23
|  | ОТм (ЗТм) | чел.-ч |  |  | 0.0027 |  |  |  |  | 1.07
| 91.05.05-015 | Краны на автомобильном ходу, грузоподъемность 16 т | маш.-ч | 0.01 | 1.35 | 0.00135 |  |  | 1609.05 |  | 2.17
| 4-100-060 | Трудозатраты машинистов разряд 6 | чел.ч | 0.01 | 1.35 | 0.00135 |  |  | 455.27 |  | 0.61
| 91.14.02-001 | Автомобили бортовые, грузоподъемность до 5 т | маш.-ч | 0.01 | 1.35 | 0.00135 | 477.92 | 1.25 | 597.4 |  | 0.81
| 4-100-040 | Трудозатраты машинистов разряд 4 | чел.ч | 0.01 | 1.35 | 0.00135 |  |  | 338.93 |  | 0.46
| 91.17.04-233 | Аппараты сварочные для ручной дуговой сварки, сварочный ток до 350 А | маш.-ч | 0.56 | 1.35 | 0.0756 |  |  | 29.76 |  | 2.25
| 4 | М | [8 empty] | 6.33
| 08.3.05.02-0021 | Прокат листовой горячекатаный, марки стали Ст3сп, Ст3пс, ширина 1200-3000 мм, толщина 1-8 мм | т | 0.001 |  | 0.0001 | 71131.5 | 0.89 | 63307.04 |  | 6.33
|  | Итого прямые затраты | [8 empty] | 173.21
4.1 | 08.3.05.02-0021 | Прокат листовой горячекатаный, марки стали Ст3сп, Ст3пс, ширина 1200-3000 мм, толщина 1-8 мм | т | -0.001 |  | -0.0001 | 71131.5 | 0.89 | 63307.04 |  | -6.33
4.2 | 91.17.04-233 | Аппараты сварочные для ручной дуговой сварки, сварочный ток до 350 А | маш.-ч | -0.756 |  | -0.0756
| 1 | ОТ (ЗТ) | чел.-ч
| 2 | ЭМ | [8 empty] | -2.25
|  | ОТм (ЗТм) | чел.-ч
| 91.17.04-233 | Аппараты сварочные для ручной дуговой сварки, сварочный ток до 350 А | маш.-ч | 1 |  | -0.0756 |  |  | 29.76 |  | -2.25
| 4 | М
|  | Итого прямые затраты | [8 empty] | -2.25
4.3 | 91.14.02-001 | Автомобили бортовые, грузоподъемность до 5 т | маш.-ч | -0.0135 |  | -0.00135
| 1 | ОТ (ЗТ) | чел.-ч
| 2 | ЭМ | [8 empty] | -0.81
|  | ОТм (ЗТм) | чел.-ч |  |  | -0.00135 |  |  |  |  | -0.46
| 91.14.02-001 | Автомобили бортовые, грузоподъемность до 5 т | маш.-ч | 1 |  | -0.00135 | 477.92 | 1.25 | 597.4 |  | -0.81
| 4-100-040 | Трудозатраты машинистов разряд 4 | чел.ч | 1 |  | -0.00135 |  |  | 338.93 |  | -0.46
| 4 | М
|  | Итого прямые затраты | [8 empty] | -1.27
4.4 | 91.05.05-015 | Краны на автомобильном ходу, грузоподъемность 16 т | маш.-ч | -0.0135 |  | -0.00135
| 1 | ОТ (ЗТ) | чел.-ч
| 2 | ЭМ | [8 empty] | -2.17
|  | ОТм (ЗТм) | чел.-ч |  |  | -0.00135 |  |  |  |  | -0.61
| 91.05.05-015 | Краны на автомобильном ходу, грузоподъемность 16 т | маш.-ч | 1 |  | -0.00135 |  |  | 1609.05 |  | -2.17
| 4-100-060 | Трудозатраты машинистов разряд 6 | чел.ч | 1 |  | -0.00135 |  |  | 455.27 |  | -0.61
| 4 | М
|  | Итого прямые затраты | [8 empty] | -2.78
4.5 | 421/пр_2020_п.75_пп.а | Сметная стоимость вспомогательных ненормируемых материальных ресурсов, не учтенная в сметной норме, 2% | % | 2 |  | 2 |  |  |  |  | 2.38
|  | ФОТ | [8 empty] | 161.65
| Пр/812-049.3 | Электротехнические установки на других объектах (049.3) | 97 |  | 97 | [5 empty] | 156.8
| Пр/774-049.3 | Электротехнические установки на других объектах (049.3) | 51 |  | 51 | [5 empty] | 82.44
|  | Всего по позиции | [6 empty] | 4022 |  | 402.2
5 | ГЭСНм11-03-001-01 | Приборы, устанавливаемые на металлоконструкциях, щитах и пультах, масса: до 5 кг (антенна GSM) | шт | 2 |  | 2
| 421/пр_2020_прил.10_т.3_п.5_гр.4 | Производство работ осуществляется внутри работающих трансформаторных и распределительных подстанций, электропомещениях (щитовые, пультовые, подстанции, реакторные и т.д. ) с действующим электрооборудованием или кабельными линиями под напряжением ЭМ 1,35 ЗТ 1,35 ЗТМ 1,35
| 1 | ОТ (ЗТ) | чел.-ч |  |  | 1.404 |  |  |  |  | 490.05
| 1-100-42 | Затраты труда рабочих (Средний разряд - 4,2) |  | 0.52 | 1.35 | 1.404 |  |  | 349.04 |  | 490.05
| 2 | ЭМ
|  | ОТм (ЗТм) | чел.-ч
| 4 | М | [8 empty] | 9.45
| 01.7.15.03-0031 | Болты стальные оцинкованные с шестигранной головкой и оцинкованной шестигранной гайкой, диаметр резьбы болта и гайки М6, длина болта 12-60 мм | кг | 0.035 |  | 0.07 | 117.33 | 1.15 | 134.93 |  | 9.45
|  | Итого прямые затраты | [8 empty] | 499.5
5.1 | 421/пр_2020_п.75_пп.а | Сметная стоимость вспомогательных ненормируемых материальных ресурсов, не учтенная в сметной норме, 2% | % | 2 |  | 2 |  |  |  |  | 7.26
|  | ФОТ | [8 empty] | 490.05
| Пр/812-053.0 | Приборы, средства автоматизации и вычислительной техники (053.0) | 90 |  | 90 | [5 empty] | 441.05
| Пр/774-053.0 | Приборы, средства автоматизации и вычислительной техники (053.0) | 46 |  | 46 | [5 empty] | 225.42
|  | Всего по позиции | [6 empty] | 586.62 |  | 1173.23
6 | ГЭСНм11-03-001-01 | Приборы, устанавливаемые на металлоконструкциях, щитах и пультах, масса: до 5 кг (ИРИС) | шт | 20 |  | 20
| 421/пр_2020_прил.10_т.3_п.5_гр.4 | Производство работ осуществляется внутри работающих трансформаторных и распределительных подстанций, электропомещениях (щитовые, пультовые, подстанции, реакторные и т.д. ) с действующим электрооборудованием или кабельными линиями под напряжением ЭМ 1,35 ЗТ 1,35 ЗТМ 1,35
| 1 | ОТ (ЗТ) | чел.-ч |  |  | 14.04 |  |  |  |  | 4900.52
| 1-100-42 | Затраты труда рабочих (Средний разряд - 4,2) |  | 0.52 | 1.35 | 14.04 |  |  | 349.04 |  | 4900.52
| 2 | ЭМ
|  | ОТм (ЗТм) | чел.-ч
| 4 | М | [8 empty] | 94.45
| 01.7.15.03-0031 | Болты стальные оцинкованные с шестигранной головкой и оцинкованной шестигранной гайкой, диаметр резьбы болта и гайки М6, длина болта 12-60 мм | кг | 0.035 |  | 0.7 | 117.33 | 1.15 | 134.93 |  | 94.45
|  | Итого прямые затраты | [8 empty] | 4994.97
6.1 | 421/пр_2020_п.75_пп.а | Сметная стоимость вспомогательных ненормируемых материальных ресурсов, не учтенная в сметной норме, 2% | % | 2 |  | 2 |  |  |  |  | 72.6
|  | ФОТ | [8 empty] | 4900.52
| Пр/812-053.0 | Приборы, средства автоматизации и вычислительной техники (053.0) | 90 |  | 90 | [5 empty] | 4410.47
| Пр/774-053.0 | Приборы, средства автоматизации и вычислительной техники (053.0) | 46 |  | 46 | [5 empty] | 2254.24
|  | Всего по позиции | [6 empty] | 586.61 |  | 11732.28
7 | ГЭСНм08-03-575-01 | Прибор или аппарат (PRO 100) | шт | 20 |  | 20
| 421/пр_2020_прил.10_т.3_п.5_гр.4 | Производство работ осуществляется внутри работающих трансформаторных и распределительных подстанций, электропомещениях (щитовые, пультовые, подстанции, реакторные и т.д. ) с действующим электрооборудованием или кабельными линиями под напряжением ЭМ 1,35 ЗТ 1,35 ЗТМ 1,35
| 1 | ОТ (ЗТ) | чел.-ч |  |  | 27.81 |  |  |  |  | 9706.8
| 1-100-42 | Затраты труда рабочих (Средний разряд - 4,2) |  | 1.03 | 1.35 | 27.81 |  |  | 349.04 |  | 9706.8
| 2 | ЭМ
|  | ОТм (ЗТм) | чел.-ч
| 4 | М | [8 empty] | 80.47
| 01.7.15.03-0042 | Болты с гайками и шайбами строительные | кг | 0.02 |  | 0.4 | 174.93 | 1.15 | 201.17 |  | 80.47
|  | Итого прямые затраты | [8 empty] | 9787.27
7.1 | 421/пр_2020_п.75_пп.а | Сметная стоимость вспомогательных ненормируемых материальных ресурсов, не учтенная в сметной норме, 2% | % | 2 |  | 2 |  |  |  |  | 143.8
|  | ФОТ | [8 empty] | 9706.8
| Пр/812-049.3 | Электротехнические установки на других объектах (049.3) | 97 |  | 97 | [5 empty] | 9415.6
| Пр/774-049.3 | Электротехнические установки на других объектах (049.3) | 51 |  | 51 | [5 empty] | 4950.47
|  | Всего по позиции | [6 empty] | 1214.86 |  | 24297.14
8 | ГЭСНм08-03-575-01 | Прибор или аппарат (клеммные сборки) | шт | 20 |  | 20
| 421/пр_2020_прил.10_т.3_п.5_гр.4 | Производство работ осуществляется внутри работающих трансформаторных и распределительных подстанций, электропомещениях (щитовые, пультовые, подстанции, реакторные и т.д. ) с действующим электрооборудованием или кабельными линиями под напряжением ЭМ 1,35 ЗТ 1,35 ЗТМ 1,35
| 1 | ОТ (ЗТ) | чел.-ч |  |  | 27.81 |  |  |  |  | 9706.8
| 1-100-42 | Затраты труда рабочих (Средний разряд - 4,2) |  | 1.03 | 1.35 | 27.81 |  |  | 349.04 |  | 9706.8
| 2 | ЭМ
|  | ОТм (ЗТм) | чел.-ч
| 4 | М | [8 empty] | 80.47
| 01.7.15.03-0042 | Болты с гайками и шайбами строительные | кг | 0.02 |  | 0.4 | 174.93 | 1.15 | 201.17 |  | 80.47
|  | Итого прямые затраты | [8 empty] | 9787.27
8.1 | 421/пр_2020_п.75_пп.а | Сметная стоимость вспомогательных ненормируемых материальных ресурсов, не учтенная в сметной норме, 2% | % | 2 |  | 2 |  |  |  |  | 143.8
|  | ФОТ | [8 empty] | 9706.8
| Пр/812-049.3 | Электротехнические установки на других объектах (049.3) | 97 |  | 97 | [5 empty] | 9415.6
| Пр/774-049.3 | Электротехнические установки на других объектах (049.3) | 51 |  | 51 | [5 empty] | 4950.47
|  | Всего по позиции | [6 empty] | 1214.86 |  | 24297.14
9 | ГЭСНм08-02-409-09 | Труба гофрированная ПВХ для защиты проводов и кабелей по установленным конструкциям, по стенам, колоннам, потолкам, основанию пола | 100 м | 2.2 |  | 2.2
| 421/пр_2020_прил.10_т.3_п.5_гр.4 | Производство работ осуществляется внутри работающих трансформаторных и распределительных подстанций, электропомещениях (щитовые, пультовые, подстанции, реакторные и т.д. ) с действующим электрооборудованием или кабельными линиями под напряжением ЭМ 1,35 ЗТ 1,35 ЗТМ 1,35
| 1 | ОТ (ЗТ) | чел.-ч |  |  | 45.144 |  |  |  |  | 14615.37
| 1-100-36 | Затраты труда рабочих (Средний разряд - 3,6) |  | 15.2 | 1.35 | 45.144 |  |  | 323.75 |  | 14615.37
| 2 | ЭМ
|  | ОТм (ЗТм) | чел.-ч
| 4 | М | [8 empty] | 327.89
| 01.7.03.04-0001 | Электроэнергия | кВт-ч | 5.3376 |  | 11.7427 |  |  | 6.3 |  | 73.98
| 01.7.15.07-0152 | Дюбели пластмассовые с шурупами, диаметр 6 мм, длина 35 мм, диаметр шурупа 3,5 мм, длина шурупа 50 мм | 100 шт | 1.75 |  | 3.85 | 52.34 | 1.26 | 65.95 |  | 253.91
|  | Итого прямые затраты | [8 empty] | 14943.26
9.1 | 421/пр_2020_п.75_пп.а | Сметная стоимость вспомогательных ненормируемых материальных ресурсов, не учтенная в сметной норме, 2% | % | 2 |  | 2 |  |  |  |  | 216.52
|  | ФОТ | [8 empty] | 14615.37
| Пр/812-049.3 | Электротехнические установки на других объектах (049.3) | 97 |  | 97 | [5 empty] | 14176.91
| Пр/774-049.3 | Электротехнические установки на других объектах (049.3) | 51 |  | 51 | [5 empty] | 7453.84
|  | Всего по позиции | [6 empty] | 16722.97 |  | 36790.53
10 | ГЭСНм08-02-412-01 | Затягивание провода в проложенные трубы и металлические рукава первого одножильного или многожильного в общей оплетке, суммарное сечение: до 2,5 мм2 | 100 м | 2.2 |  | 2.2
| 421/пр_2020_прил.10_т.3_п.5_гр.4 | Производство работ осуществляется внутри работающих трансформаторных и распределительных подстанций, электропомещениях (щитовые, пультовые, подстанции, реакторные и т.д. ) с действующим электрооборудованием или кабельными линиями под напряжением ЭМ 1,35 ЗТ 1,35 ЗТМ 1,35
| 1 | ОТ (ЗТ) | чел.-ч |  |  | 13.3353 |  |  |  |  | 4418.52
| 1-100-38 | Затраты труда рабочих (Средний разряд - 3,8) |  | 4.49 | 1.35 | 13.3353 |  |  | 331.34 |  | 4418.52
| 2 | ЭМ | [8 empty] | 65.53
|  | ОТм (ЗТм) | чел.-ч |  |  | 0.0594 |  |  |  |  | 23.59
| 91.05.05-015 | Краны на автомобильном ходу, грузоподъемность 16 т | маш.-ч | 0.01 | 1.35 | 0.0297 |  |  | 1609.05 |  | 47.79
| 4-100-060 | Трудозатраты машинистов разряд 6 | чел.ч | 0.01 | 1.35 | 0.0297 |  |  | 455.27 |  | 13.52
| 91.14.02-001 | Автомобили бортовые, грузоподъемность до 5 т | маш.-ч | 0.01 | 1.35 | 0.0297 | 477.92 | 1.25 | 597.4 |  | 17.74
| 4-100-040 | Трудозатраты машинистов разряд 4 | чел.ч | 0.01 | 1.35 | 0.0297 |  |  | 338.93 |  | 10.07
| 4 | М | [8 empty] | 325.71
| 01.7.06.05-0041 | Ленты изоляционные хлопчатобумажные прорезиненные для электромонтажных и ремонтных работ, цвет черный, ширина 20 мм, толщина 0,35 мм | м | 13.33 |  | 29.326 | 5.87 | 0.94 | 5.52 |  | 161.88
| 01.7.07.20-0002 | Тальк молотый, сорт I | т | 0.00043 |  | 0.000946 | 43821.53 | 1.29 | 56529.77 |  | 53.48
| 14.4.02.04-0142 | Краска масляная МА-0115, мумия, сурик железный | кг | 0.02 |  | 0.044 | 79.88 | 1.47 | 117.42 |  | 5.17
| 20.2.01.05-0001 | Гильзы кабельные медные 2,5 мм | 100 шт | 0.05 |  | 0.11 | 383.56 | 1.23 | 471.78 |  | 51.9
| 20.2.02.01-0011 | Втулки полипропиленовые, диаметр 17 мм | 1000 шт | 0.0122 |  | 0.02684 | 1481.45 | 1.34 | 1985.14 |  | 53.28
|  | Итого прямые затраты | [8 empty] | 4833.35
10.1 | 14.4.02.04-0142 | Краска масляная МА-0115, мумия, сурик железный | кг | -0.02 |  | -0.044 | 79.88 | 1.47 | 117.42 |  | -5.17
10.2 | 01.7.07.20-0002 | Тальк молотый, сорт I | т | -0.00043 |  | -0.000946 | 43821.53 | 1.29 | 56529.77 |  | -53.48
10.3 | 91.14.02-001 | Автомобили бортовые, грузоподъемность до 5 т | маш.-ч | -0.0135 |  | -0.0297
| 1 | ОТ (ЗТ) | чел.-ч
| 2 | ЭМ | [8 empty] | -17.74
|  | ОТм (ЗТм) | чел.-ч |  |  | -0.0297 |  |  |  |  | -10.07
| 91.14.02-001 | Автомобили бортовые, грузоподъемность до 5 т | маш.-ч | 1 |  | -0.0297 | 477.92 | 1.25 | 597.4 |  | -17.74
| 4-100-040 | Трудозатраты машинистов разряд 4 | чел.ч | 1 |  | -0.0297 |  |  | 338.93 |  | -10.07
| 4 | М
|  | Итого прямые затраты | [8 empty] | -27.81
10.4 | 91.05.05-015 | Краны на автомобильном ходу, грузоподъемность 16 т | маш.-ч | -0.0135 |  | -0.0297
| 1 | ОТ (ЗТ) | чел.-ч
| 2 | ЭМ | [8 empty] | -47.79
|  | ОТм (ЗТм) | чел.-ч |  |  | -0.0297 |  |  |  |  | -13.52
| 91.05.05-015 | Краны на автомобильном ходу, грузоподъемность 16 т | маш.-ч | 1 |  | -0.0297 |  |  | 1609.05 |  | -47.79
| 4-100-060 | Трудозатраты машинистов разряд 6 | чел.ч | 1 |  | -0.0297 |  |  | 455.27 |  | -13.52
| 4 | М
|  | Итого прямые затраты | [8 empty] | -61.31
10.5 | 421/пр_2020_п.75_пп.а | Сметная стоимость вспомогательных ненормируемых материальных ресурсов, не учтенная в сметной норме, 2% | % | 2 |  | 2 |  |  |  |  | 65.46
|  | ФОТ | [8 empty] | 4442.11
| Пр/812-049.3 | Электротехнические установки на других объектах (049.3) | 97 |  | 97 | [5 empty] | 4308.85
| Пр/774-049.3 | Электротехнические установки на других объектах (049.3) | 51 |  | 51 | [5 empty] | 2265.48
|  | Всего по позиции | [6 empty] | 5147.9 |  | 11325.37
11 | ГЭСНм08-02-399-01 | Провод в коробах, сечением: до 6 мм2 | 100 м | 3.16 |  | 3.16
| 421/пр_2020_прил.10_т.3_п.5_гр.4 | Производство работ осуществляется внутри работающих трансформаторных и распределительных подстанций, электропомещениях (щитовые, пультовые, подстанции, реакторные и т.д. ) с действующим электрооборудованием или кабельными линиями под напряжением ЭМ 1,35 ЗТ 1,35 ЗТМ 1,35
| 1 | ОТ (ЗТ) | чел.-ч |  |  | 12.0301 |  |  |  |  | 3986.06
| 1-100-38 | Затраты труда рабочих (Средний разряд - 3,8) |  | 2.82 | 1.35 | 12.0301 |  |  | 331.34 |  | 3986.06
| 2 | ЭМ | [8 empty] | 94.13
|  | ОТм (ЗТм) | чел.-ч |  |  | 0.08532 |  |  |  |  | 33.88
| 91.05.05-015 | Краны на автомобильном ходу, грузоподъемность 16 т | маш.-ч | 0.01 | 1.35 | 0.04266 |  |  | 1609.05 |  | 68.64
| 4-100-060 | Трудозатраты машинистов разряд 6 | чел.ч | 0.01 | 1.35 | 0.04266 |  |  | 455.27 |  | 19.42
| 91.14.02-001 | Автомобили бортовые, грузоподъемность до 5 т | маш.-ч | 0.01 | 1.35 | 0.04266 | 477.92 | 1.25 | 597.4 |  | 25.49
| 4-100-040 | Трудозатраты машинистов разряд 4 | чел.ч | 0.01 | 1.35 | 0.04266 |  |  | 338.93 |  | 14.46
| 4 | М | [8 empty] | 339.25
| 01.7.06.05-0041 | Ленты изоляционные хлопчатобумажные прорезиненные для электромонтажных и ремонтных работ, цвет черный, ширина 20 мм, толщина 0,35 мм | м | 13.33 |  | 42.1228 | 5.87 | 0.94 | 5.52 |  | 232.52
| 01.7.06.07-0002 | Ленты монтажные из пластмассы для бандажирования проводов, скрепляются пластмассовыми кнопками, ширина 10 мм | 10 м | 0.5 |  | 1.58 | 37.71 | 1.48 | 55.81 |  | 88.18
| 14.4.02.04-0142 | Краска масляная МА-0115, мумия, сурик железный | кг | 0.05 |  | 0.158 | 79.88 | 1.47 | 117.42 |  | 18.55
|  | Итого прямые затраты | [8 empty] | 4453.32
11.1 | 14.4.02.04-0142 | Краска масляная МА-0115, мумия, сурик железный | кг | -0.05 |  | -0.158 | 79.88 | 1.47 | 117.42 |  | -18.55
11.2 | 91.14.02-001 | Автомобили бортовые, грузоподъемность до 5 т | маш.-ч | -0.0135 |  | -0.04266
| 1 | ОТ (ЗТ) | чел.-ч
| 2 | ЭМ | [8 empty] | -25.49
|  | ОТм (ЗТм) | чел.-ч |  |  | -0.04266 |  |  |  |  | -14.46
| 91.14.02-001 | Автомобили бортовые, грузоподъемность до 5 т | маш.-ч | 1 |  | -0.04266 | 477.92 | 1.25 | 597.4 |  | -25.49
| 4-100-040 | Трудозатраты машинистов разряд 4 | чел.ч | 1 |  | -0.04266 |  |  | 338.93 |  | -14.46
| 4 | М
|  | Итого прямые затраты | [8 empty] | -39.95
11.3 | 91.05.05-015 | Краны на автомобильном ходу, грузоподъемность 16 т | маш.-ч | -0.0135 |  | -0.04266
| 1 | ОТ (ЗТ) | чел.-ч
| 2 | ЭМ | [8 empty] | -68.64
|  | ОТм (ЗТм) | чел.-ч |  |  | -0.04266 |  |  |  |  | -19.42
| 91.05.05-015 | Краны на автомобильном ходу, грузоподъемность 16 т | маш.-ч | 1 |  | -0.04266 |  |  | 1609.05 |  | -68.64
| 4-100-060 | Трудозатраты машинистов разряд 6 | чел.ч | 1 |  | -0.04266 |  |  | 455.27 |  | -19.42
| 4 | М
|  | Итого прямые затраты | [8 empty] | -88.06
11.4 | 421/пр_2020_п.75_пп.а | Сметная стоимость вспомогательных ненормируемых материальных ресурсов, не учтенная в сметной норме, 2% | % | 2 |  | 2 |  |  |  |  | 59.05
|  | ФОТ | [8 empty] | 4019.94
| Пр/812-049.3 | Электротехнические установки на других объектах (049.3) | 97 |  | 97 | [5 empty] | 3899.34
| Пр/774-049.3 | Электротехнические установки на других объектах (049.3) | 51 |  | 51 | [5 empty] | 2050.17
|  | Всего по позиции | [6 empty] | 3264.34 |  | 10315.32
12 | ГЭСНм08-01-080-02 | Прибор измерения и защиты, количество подключаемых концов: до 6 (существующие приборы) | шт | 20 |  | 20
| 421/пр_2020_прил.10_т.3_п.5_гр.4 | Производство работ осуществляется внутри работающих трансформаторных и распределительных подстанций, электропомещениях (щитовые, пультовые, подстанции, реакторные и т.д. ) с действующим электрооборудованием или кабельными линиями под напряжением ЭМ 1,35 ЗТ 1,35 ЗТМ 1,35
| 1 | ОТ (ЗТ) | чел.-ч |  |  | 27.81 |  |  |  |  | 9425.64
| 1-100-40 | Затраты труда рабочих (Средний разряд - 4) |  | 1.03 | 1.35 | 27.81 |  |  | 338.93 |  | 9425.64
| 2 | ЭМ | [8 empty] | 4170.19
|  | ОТм (ЗТм) | чел.-ч |  |  | 3.78 |  |  |  |  | 1501.04
| 91.05.05-015 | Краны на автомобильном ходу, грузоподъемность 16 т | маш.-ч | 0.07 | 1.35 | 1.89 |  |  | 1609.05 |  | 3041.1
| 4-100-060 | Трудозатраты машинистов разряд 6 | чел.ч | 0.07 | 1.35 | 1.89 |  |  | 455.27 |  | 860.46
| 91.14.02-001 | Автомобили бортовые, грузоподъемность до 5 т | маш.-ч | 0.07 | 1.35 | 1.89 | 477.92 | 1.25 | 597.4 |  | 1129.09
| 4-100-040 | Трудозатраты машинистов разряд 4 | чел.ч | 0.07 | 1.35 | 1.89 |  |  | 338.93 |  | 640.58
| 4 | М | [8 empty] | 160.94
| 01.7.15.03-0042 | Болты с гайками и шайбами строительные | кг | 0.04 |  | 0.8 | 174.93 | 1.15 | 201.17 |  | 160.94
|  | Итого прямые затраты | [8 empty] | 15257.81
12.1 | 91.14.02-001 | Автомобили бортовые, грузоподъемность до 5 т | маш.-ч | -0.0945 |  | -1.89
| 1 | ОТ (ЗТ) | чел.-ч
| 2 | ЭМ | [8 empty] | -1129.09
|  | ОТм (ЗТм) | чел.-ч |  |  | -1.89 |  |  |  |  | -640.58
| 91.14.02-001 | Автомобили бортовые, грузоподъемность до 5 т | маш.-ч | 1 |  | -1.89 | 477.92 | 1.25 | 597.4 |  | -1129.09
| 4-100-040 | Трудозатраты машинистов разряд 4 | чел.ч | 1 |  | -1.89 |  |  | 338.93 |  | -640.58
| 4 | М
|  | Итого прямые затраты | [8 empty] | -1769.67
12.2 | 91.05.05-015 | Краны на автомобильном ходу, грузоподъемность 16 т | маш.-ч | -0.0945 |  | -1.89
| 1 | ОТ (ЗТ) | чел.-ч
| 2 | ЭМ | [8 empty] | -3041.1
|  | ОТм (ЗТм) | чел.-ч |  |  | -1.89 |  |  |  |  | -860.46
| 91.05.05-015 | Краны на автомобильном ходу, грузоподъемность 16 т | маш.-ч | 1 |  | -1.89 |  |  | 1609.05 |  | -3041.1
| 4-100-060 | Трудозатраты машинистов разряд 6 | чел.ч | 1 |  | -1.89 |  |  | 455.27 |  | -860.46
| 4 | М
|  | Итого прямые затраты | [8 empty] | -3901.56
12.3 | 421/пр_2020_п.75_пп.а | Сметная стоимость вспомогательных ненормируемых материальных ресурсов, не учтенная в сметной норме, 2% | % | 2 |  | 2 |  |  |  |  | 139.64
|  | ФОТ | [8 empty] | 10926.68
| Пр/812-049.3 | Электротехнические установки на других объектах (049.3) | 97 |  | 97 | [5 empty] | 10598.88
| Пр/774-049.3 | Электротехнические установки на других объектах (049.3) | 51 |  | 51 | [5 empty] | 5572.61
|  | Всего по позиции | [6 empty] | 1294.89 |  | 25897.71
13 | ГЭСНм11-08-001-01 | Присоединение к приборам концов жил электрических проводок под винт: с оконцеванием наконечником (подключение ИРИС) | 100 шт | 0.6 |  | 0.6
| 421/пр_2020_прил.10_т.3_п.5_гр.4 | Производство работ осуществляется внутри работающих трансформаторных и распределительных подстанций, электропомещениях (щитовые, пультовые, подстанции, реакторные и т.д. ) с действующим электрооборудованием или кабельными линиями под напряжением ЭМ 1,35 ЗТ 1,35 ЗТМ 1,35
| 1 | ОТ (ЗТ) | чел.-ч |  |  | 9.153 |  |  |  |  | 3241.08
| 1-100-43 | Затраты труда рабочих (Средний разряд - 4,3) |  | 11.3 | 1.35 | 9.153 |  |  | 354.1 |  | 3241.08
| 2 | ЭМ
|  | ОТм (ЗТм) | чел.-ч
| 4 | М | [8 empty] | 279.11
| 01.3.01.07-0009 | Спирт этиловый ректификованный технический, сорт I | кг | 0.029 |  | 0.0174 | 596.81 | 1.23 | 734.08 |  | 12.77
| 01.3.05.11-0001 | Дихлорэтан технический, сорт I | т | 2e-05 |  | 1.2e-05 | 134934.21 | 1.23 | 165969.08 |  | 1.99
| 01.3.05.17-0002 | Канифоль сосновая | кг | 0.019 |  | 0.0114 | 284.15 | 1.23 | 349.5 |  | 3.98
| 10.3.02.03-0013 | Припои оловянно-свинцовые бессурьмянистые, марка ПОС61 | кг | 0.08 |  | 0.048 | 1562.87 | 1.61 | 2516.22 |  | 120.78
| 24.3.01.01-0005 | Трубка полихлорвиниловая электромонтажная, толщина стенки 0,6 мм | кг | 0.04 |  | 0.024 | 196.41 | 1.11 | 218.02 |  | 5.23
| 25.2.01.01-0014 | Бирки кабельные маркировочные пластмассовые У136 | 100 шт | 1 |  | 0.6 | 235.73 | 0.95 | 223.94 |  | 134.36
|  | Итого прямые затраты | [8 empty] | 3520.19
13.1 | 01.3.05.11-0001 | Дихлорэтан технический, сорт I | т | -2e-05 |  | -1.2e-05 | 134934.21 | 1.23 | 165969.08 |  | -1.99
13.2 | 01.3.01.07-0009 | Спирт этиловый ректификованный технический, сорт I | кг | -0.029 |  | -0.0174 | 596.81 | 1.23 | 734.08 |  | -12.77
13.3 | 421/пр_2020_п.75_пп.а | Сметная стоимость вспомогательных ненормируемых материальных ресурсов, не учтенная в сметной норме, 2% | % | 2 |  | 2 |  |  |  |  | 48.02
|  | ФОТ | [8 empty] | 3241.08
| Пр/812-053.0 | Приборы, средства автоматизации и вычислительной техники (053.0) | 90 |  | 90 | [5 empty] | 2916.97
| Пр/774-053.0 | Приборы, средства автоматизации и вычислительной техники (053.0) | 46 |  | 46 | [5 empty] | 1490.9
|  | Всего по позиции | [6 empty] | 13268.87 |  | 7961.32
14 | ГЭСНм11-08-001-01 | Присоединение к приборам концов жил электрических проводок под винт: с оконцеванием наконечником (подключение PRO100) | 100 шт | 0.4 |  | 0.4
| 421/пр_2020_прил.10_т.3_п.5_гр.4 | Производство работ осуществляется внутри работающих трансформаторных и распределительных подстанций, электропомещениях (щитовые, пультовые, подстанции, реакторные и т.д. ) с действующим электрооборудованием или кабельными линиями под напряжением ЭМ 1,35 ЗТ 1,35 ЗТМ 1,35
| 1 | ОТ (ЗТ) | чел.-ч |  |  | 6.102 |  |  |  |  | 2160.72
| 1-100-43 | Затраты труда рабочих (Средний разряд - 4,3) |  | 11.3 | 1.35 | 6.102 |  |  | 354.1 |  | 2160.72
| 2 | ЭМ
|  | ОТм (ЗТм) | чел.-ч
| 4 | М | [8 empty] | 186.1
| 01.3.01.07-0009 | Спирт этиловый ректификованный технический, сорт I | кг | 0.029 |  | 0.0116 | 596.81 | 1.23 | 734.08 |  | 8.52
| 01.3.05.11-0001 | Дихлорэтан технический, сорт I | т | 2e-05 |  | 8e-06 | 134934.21 | 1.23 | 165969.08 |  | 1.33
| 01.3.05.17-0002 | Канифоль сосновая | кг | 0.019 |  | 0.0076 | 284.15 | 1.23 | 349.5 |  | 2.66
| 10.3.02.03-0013 | Припои оловянно-свинцовые бессурьмянистые, марка ПОС61 | кг | 0.08 |  | 0.032 | 1562.87 | 1.61 | 2516.22 |  | 80.52
| 24.3.01.01-0005 | Трубка полихлорвиниловая электромонтажная, толщина стенки 0,6 мм | кг | 0.04 |  | 0.016 | 196.41 | 1.11 | 218.02 |  | 3.49
| 25.2.01.01-0014 | Бирки кабельные маркировочные пластмассовые У136 | 100 шт | 1 |  | 0.4 | 235.73 | 0.95 | 223.94 |  | 89.58
|  | Итого прямые затраты | [8 empty] | 2346.82
14.1 | 01.3.05.11-0001 | Дихлорэтан технический, сорт I | т | -2e-05 |  | -8e-06 | 134934.21 | 1.23 | 165969.08 |  | -1.33
14.2 | 01.3.01.07-0009 | Спирт этиловый ректификованный технический, сорт I | кг | -0.029 |  | -0.0116 | 596.81 | 1.23 | 734.08 |  | -8.52
14.3 | 421/пр_2020_п.75_пп.а | Сметная стоимость вспомогательных ненормируемых материальных ресурсов, не учтенная в сметной норме, 2% | % | 2 |  | 2 |  |  |  |  | 32.01
|  | ФОТ | [8 empty] | 2160.72
| Пр/812-053.0 | Приборы, средства автоматизации и вычислительной техники (053.0) | 90 |  | 90 | [5 empty] | 1944.65
| Пр/774-053.0 | Приборы, средства автоматизации и вычислительной техники (053.0) | 46 |  | 46 | [5 empty] | 993.93
|  | Всего по позиции | [6 empty] | 13268.9 |  | 5307.56
15 | ГЭСНм08-02-405-01 | Провод по установленным стальным конструкциям и панелям, сечение: до 16 мм2 | 100 м | 0.85 |  | 0.85
| 421/пр_2020_прил.10_т.3_п.5_гр.4 | Производство работ осуществляется внутри работающих трансформаторных и распределительных подстанций, электропомещениях (щитовые, пультовые, подстанции, реакторные и т.д. ) с действующим электрооборудованием или кабельными линиями под напряжением ЭМ 1,35 ЗТ 1,35 ЗТМ 1,35
| 1 | ОТ (ЗТ) | чел.-ч |  |  | 35.1594 |  |  |  |  | 11649.72
| 1-100-38 | Затраты труда рабочих (Средний разряд - 3,8) |  | 30.64 | 1.35 | 35.1594 |  |  | 331.34 |  | 11649.72
| 2 | ЭМ | [8 empty] | 573.8
|  | ОТм (ЗТм) | чел.-ч |  |  | 0.3672 |  |  |  |  | 145.82
| 91.05.05-015 | Краны на автомобильном ходу, грузоподъемность 16 т | маш.-ч | 0.16 | 1.35 | 0.1836 |  |  | 1609.05 |  | 295.42
| 4-100-060 | Трудозатраты машинистов разряд 6 | чел.ч | 0.16 | 1.35 | 0.1836 |  |  | 455.27 |  | 83.59
| 91.14.02-001 | Автомобили бортовые, грузоподъемность до 5 т | маш.-ч | 0.16 | 1.35 | 0.1836 | 477.92 | 1.25 | 597.4 |  | 109.68
| 4-100-040 | Трудозатраты машинистов разряд 4 | чел.ч | 0.16 | 1.35 | 0.1836 |  |  | 338.93 |  | 62.23
| 91.17.04-233 | Аппараты сварочные для ручной дуговой сварки, сварочный ток до 350 А | маш.-ч | 4.94 | 1.35 | 5.6687 |  |  | 29.76 |  | 168.7
| 4 | М | [8 empty] | 569.49
| 01.7.02.07-0011 | Прессшпан листовой, марка А | кг | 0.55 |  | 0.4675 | 177.09 | 0.94 | 166.46 |  | 77.82
| 01.7.03.04-0001 | Электроэнергия | кВт-ч | 2.5428 |  | 2.1614 |  |  | 6.3 |  | 13.62
| 01.7.11.07-0227 | Электроды сварочные для сварки низколегированных и углеродистых сталей УОНИ 13/45, Э42А, диаметр 4-5 мм | кг | 3 |  | 2.55 | 155.63 | 0.98 | 152.52 |  | 388.93
| 01.7.15.04-0011 | Винты стальные с полукруглой головкой, длина 50 мм | т | 0.00058 |  | 0.000493 | 127406 | 1.26 | 160531.56 |  | 79.14
| 14.4.02.04-0142 | Краска масляная МА-0115, мумия, сурик железный | кг | 0.1 |  | 0.085 | 79.88 | 1.47 | 117.42 |  | 9.98
|  | Итого прямые затраты | [8 empty] | 12938.83
15.1 | 14.4.02.04-0142 | Краска масляная МА-0115, мумия, сурик железный | кг | -0.1 |  | -0.085 | 79.88 | 1.47 | 117.42 |  | -9.98
15.2 | 01.7.11.07-0227 | Электроды сварочные для сварки низколегированных и углеродистых сталей УОНИ 13/45, Э42А, диаметр 4-5 мм | кг | -3 |  | -2.55 | 155.63 | 0.98 | 152.52 |  | -388.93
15.3 | 01.7.03.04-0001 | Электроэнергия | кВт-ч | -2.5428 |  | -2.1614 |  |  | 6.3 |  | -13.62
15.4 | 01.7.02.07-0011 | Прессшпан листовой, марка А | кг | -0.55 |  | -0.4675 | 177.09 | 0.94 | 166.46 |  | -77.82
15.5 | 91.17.04-233 | Аппараты сварочные для ручной дуговой сварки, сварочный ток до 350 А | маш.-ч | -6.669 |  | -5.6687
| 1 | ОТ (ЗТ) | чел.-ч
| 2 | ЭМ | [8 empty] | -168.7
|  | ОТм (ЗТм) | чел.-ч
| 91.17.04-233 | Аппараты сварочные для ручной дуговой сварки, сварочный ток до 350 А | маш.-ч | 1 |  | -5.6687 |  |  | 29.76 |  | -168.7
| 4 | М
|  | Итого прямые затраты | [8 empty] | -168.7
15.6 | 91.14.02-001 | Автомобили бортовые, грузоподъемность до 5 т | маш.-ч | -0.216 |  | -0.1836
| 1 | ОТ (ЗТ) | чел.-ч
| 2 | ЭМ | [8 empty] | -109.68
|  | ОТм (ЗТм) | чел.-ч |  |  | -0.1836 |  |  |  |  | -62.23
| 91.14.02-001 | Автомобили бортовые, грузоподъемность до 5 т | маш.-ч | 1 |  | -0.1836 | 477.92 | 1.25 | 597.4 |  | -109.68
| 4-100-040 | Трудозатраты машинистов разряд 4 | чел.ч | 1 |  | -0.1836 |  |  | 338.93 |  | -62.23
| 4 | М
|  | Итого прямые затраты | [8 empty] | -171.91
15.7 | 91.05.05-015 | Краны на автомобильном ходу, грузоподъемность 16 т | маш.-ч | -0.216 |  | -0.1836
| 1 | ОТ (ЗТ) | чел.-ч
| 2 | ЭМ | [8 empty] | -295.42
|  | ОТм (ЗТм) | чел.-ч |  |  | -0.1836 |  |  |  |  | -83.59
| 91.05.05-015 | Краны на автомобильном ходу, грузоподъемность 16 т | маш.-ч | 1 |  | -0.1836 |  |  | 1609.05 |  | -295.42
| 4-100-060 | Трудозатраты машинистов разряд 6 | чел.ч | 1 |  | -0.1836 |  |  | 455.27 |  | -83.59
| 4 | М
|  | Итого прямые затраты | [8 empty] | -379.01
15.8 | 421/пр_2020_п.75_пп.а | Сметная стоимость вспомогательных ненормируемых материальных ресурсов, не учтенная в сметной норме, 2% | % | 2 |  | 2 |  |  |  |  | 172.59
|  | ФОТ | [8 empty] | 11795.54
| Пр/812-049.3 | Электротехнические установки на других объектах (049.3) | 97 |  | 97 | [5 empty] | 11441.67
| Пр/774-049.3 | Электротехнические установки на других объектах (049.3) | 51 |  | 51 | [5 empty] | 6015.73
|  | Всего по позиции | [6 empty] | 34539.82 |  | 29358.85
16 | ГЭСНм11-08-001-01 | Присоединение к приборам концов жил электрических проводок под винт: с оконцеванием наконечником (подключение интерфейсных кабелей) | 100 шт | 2.48 |  | 2.48
| 421/пр_2020_прил.10_т.3_п.5_гр.4 | Производство работ осуществляется внутри работающих трансформаторных и распределительных подстанций, электропомещениях (щитовые, пультовые, подстанции, реакторные и т.д. ) с действующим электрооборудованием или кабельными линиями под напряжением ЭМ 1,35 ЗТ 1,35 ЗТМ 1,35
| 1 | ОТ (ЗТ) | чел.-ч |  |  | 37.8324 |  |  |  |  | 13396.45
| 1-100-43 | Затраты труда рабочих (Средний разряд - 4,3) |  | 11.3 | 1.35 | 37.8324 |  |  | 354.1 |  | 13396.45
| 2 | ЭМ
|  | ОТм (ЗТм) | чел.-ч
| 4 | М | [8 empty] | 1153.72
| 01.3.01.07-0009 | Спирт этиловый ректификованный технический, сорт I | кг | 0.029 |  | 0.07192 | 596.81 | 1.23 | 734.08 |  | 52.8
| 01.3.05.11-0001 | Дихлорэтан технический, сорт I | т | 2e-05 |  | 5e-05 | 134934.21 | 1.23 | 165969.08 |  | 8.23
| 01.3.05.17-0002 | Канифоль сосновая | кг | 0.019 |  | 0.04712 | 284.15 | 1.23 | 349.5 |  | 16.47
| 10.3.02.03-0013 | Припои оловянно-свинцовые бессурьмянистые, марка ПОС61 | кг | 0.08 |  | 0.1984 | 1562.87 | 1.61 | 2516.22 |  | 499.22
| 24.3.01.01-0005 | Трубка полихлорвиниловая электромонтажная, толщина стенки 0,6 мм | кг | 0.04 |  | 0.0992 | 196.41 | 1.11 | 218.02 |  | 21.63
| 25.2.01.01-0014 | Бирки кабельные маркировочные пластмассовые У136 | 100 шт | 1 |  | 2.48 | 235.73 | 0.95 | 223.94 |  | 555.37
|  | Итого прямые затраты | [8 empty] | 14550.17
16.1 | 01.3.05.11-0001 | Дихлорэтан технический, сорт I | т | -2e-05 |  | -5e-05 | 134934.21 | 1.23 | 165969.08 |  | -8.3
16.2 | 01.3.01.07-0009 | Спирт этиловый ректификованный технический, сорт I | кг | -0.029 |  | -0.07192 | 596.81 | 1.23 | 734.08 |  | -52.8
16.3 | 421/пр_2020_п.75_пп.а | Сметная стоимость вспомогательных ненормируемых материальных ресурсов, не учтенная в сметной норме, 2% | % | 2 |  | 2 |  |  |  |  | 198.47
|  | ФОТ | [8 empty] | 13396.45
| Пр/812-053.0 | Приборы, средства автоматизации и вычислительной техники (053.0) | 90 |  | 90 | [5 empty] | 12056.81
| Пр/774-053.0 | Приборы, средства автоматизации и вычислительной техники (053.0) | 46 |  | 46 | [5 empty] | 6162.37
|  | Всего по позиции | [6 empty] | 13268.84 |  | 32906.72
17 | ГЭСНм08-03-526-01 | Автомат одно-, двух-, трехполюсный, устанавливаемый на конструкции: на стене или колонне, на ток до 25 А | шт | 2 |  | 2
| 421/пр_2020_прил.10_т.3_п.5_гр.4 | Производство работ осуществляется внутри работающих трансформаторных и распределительных подстанций, электропомещениях (щитовые, пультовые, подстанции, реакторные и т.д. ) с действующим электрооборудованием или кабельными линиями под напряжением ЭМ 1,35 ЗТ 1,35 ЗТМ 1,35
| 1 | ОТ (ЗТ) | чел.-ч |  |  | 3.618 |  |  |  |  | 1212.5
| 1-100-39 | Затраты труда рабочих (Средний разряд - 3,9) |  | 1.34 | 1.35 | 3.618 |  |  | 335.13 |  | 1212.5
| 2 | ЭМ | [8 empty] | 8.68
|  | ОТм (ЗТм) | чел.-ч
| 91.17.04-233 | Аппараты сварочные для ручной дуговой сварки, сварочный ток до 350 А | маш.-ч | 0.108 | 1.35 | 0.2916 |  |  | 29.76 |  | 8.68
| 4 | М | [8 empty] | 541.43
| 01.3.01.02-0002 | Вазелин технический | кг | 0.006 |  | 0.012 | 150.04 | 1.46 | 219.06 |  | 2.63
| 01.7.02.09-0002 | Шпагат бумажный, диаметр 2,5 мм | кг | 0.001 |  | 0.002 | 187.38 | 0.94 | 176.14 |  | 0.35
| 01.7.03.04-0001 | Электроэнергия | кВт-ч | 0.0208 |  | 0.0416 |  |  | 6.3 |  | 0.26
| 01.7.06.05-0041 | Ленты изоляционные хлопчатобумажные прорезиненные для электромонтажных и ремонтных работ, цвет черный, ширина 20 мм, толщина 0,35 мм | м | 1 |  | 2 | 5.87 | 0.94 | 5.52 |  | 11.04
| 01.7.11.07-0227 | Электроды сварочные для сварки низколегированных и углеродистых сталей УОНИ 13/45, Э42А, диаметр 4-5 мм | кг | 0.07 |  | 0.14 | 155.63 | 0.98 | 152.52 |  | 21.35
| 01.7.15.03-0042 | Болты с гайками и шайбами строительные | кг | 0.049 |  | 0.098 | 174.93 | 1.15 | 201.17 |  | 19.71
| 01.7.15.07-0014 | Дюбели распорные полипропиленовые | 100 шт | 0.014 |  | 0.028 | 41.71 | 1.26 | 52.55 |  | 1.47
| 01.7.20.04-0005 | Нитки швейные армированные | кг | 0.001 |  | 0.002 | 395.65 | 1.48 | 585.56 |  | 1.17
| 07.2.07.04-0007 | Конструкции стальные индивидуального изготовления из сортового проката | т | 0.001 |  | 0.002 | 105278.81 | 1.24 | 130545.72 |  | 261.09
| 14.4.02.04-0142 | Краска масляная МА-0115, мумия, сурик железный | кг | 0.036 |  | 0.072 | 79.88 | 1.47 | 117.42 |  | 8.45
| 14.4.03.06-0001 | Лак электроизоляционный МЛ-92 | кг | 0.006 |  | 0.012 | 157.44 | 1.22 | 192.08 |  | 2.3
| 20.1.02.23-0082 | Перемычки гибкие, тип ПГС-50 | 10 шт | 0.1 |  | 0.2 | 944.69 | 1.12 | 1058.05 |  | 211.61
|  | Итого прямые затраты | [8 empty] | 1762.61
17.1 | 14.4.03.06-0001 | Лак электроизоляционный МЛ-92 | кг | -0.006 |  | -0.012 | 157.44 | 1.22 | 192.08 |  | -2.3
17.2 | 14.4.02.04-0142 | Краска масляная МА-0115, мумия, сурик железный | кг | -0.036 |  | -0.072 | 79.88 | 1.47 | 117.42 |  | -8.45
17.3 | 07.2.07.04-0007 | Конструкции стальные индивидуального изготовления из сортового проката | т | -0.001 |  | -0.002 | 105278.81 | 1.24 | 130545.72 |  | -261.09
17.4 | 01.7.20.04-0005 | Нитки швейные армированные | кг | -0.001 |  | -0.002 | 395.65 | 1.48 | 585.56 |  | -1.17
17.5 | 01.7.15.07-0014 | Дюбели распорные полипропиленовые | 100 шт | -0.014 |  | -0.028 | 41.71 | 1.26 | 52.55 |  | -1.47
17.6 | 01.7.15.03-0042 | Болты с гайками и шайбами строительные | кг | -0.049 |  | -0.098 | 174.93 | 1.15 | 201.17 |  | -19.71
17.7 | 01.7.11.07-0227 | Электроды сварочные для сварки низколегированных и углеродистых сталей УОНИ 13/45, Э42А, диаметр 4-5 мм | кг | -0.07 |  | -0.14 | 155.63 | 0.98 | 152.52 |  | -21.35
17.8 | 01.7.03.04-0001 | Электроэнергия | кВт-ч | -0.0208 |  | -0.0416 |  |  | 6.3 |  | -0.26
17.9 | 01.7.02.09-0002 | Шпагат бумажный, диаметр 2,5 мм | кг | -0.001 |  | -0.002 | 187.38 | 0.94 | 176.14 |  | -0.35
17.10 | 01.3.01.02-0002 | Вазелин технический | кг | -0.006 |  | -0.012 | 150.04 | 1.46 | 219.06 |  | -2.63
17.11 | 91.17.04-233 | Аппараты сварочные для ручной дуговой сварки, сварочный ток до 350 А | маш.-ч | -0.1458 |  | -0.2916
| 1 | ОТ (ЗТ) | чел.-ч
| 2 | ЭМ | [8 empty] | -8.68
|  | ОТм (ЗТм) | чел.-ч
| 91.17.04-233 | Аппараты сварочные для ручной дуговой сварки, сварочный ток до 350 А | маш.-ч | 1 |  | -0.2916 |  |  | 29.76 |  | -8.68
| 4 | М
|  | Итого прямые затраты | [8 empty] | -8.68
17.12 | 421/пр_2020_п.75_пп.а | Сметная стоимость вспомогательных ненормируемых материальных ресурсов, не учтенная в сметной норме, 2% | % | 2 |  | 2 |  |  |  |  | 17.96
|  | ФОТ | [8 empty] | 1212.5
| Пр/812-049.3 | Электротехнические установки на других объектах (049.3) | 97 |  | 97 | [5 empty] | 1176.13
| Пр/774-049.3 | Электротехнические установки на других объектах (049.3) | 51 |  | 51 | [5 empty] | 618.38
|  | Всего по позиции | [6 empty] | 1623.81 |  | 3247.62
18 | ГЭСНм08-02-144-02 | Присоединение к зажимам жил проводов или кабелей сечением: до 6 мм2 (цепь питания шкафа ТМ) | 100 шт | 0.06 |  | 0.06
| 421/пр_2020_прил.10_т.3_п.5_гр.4 | Производство работ осуществляется внутри работающих трансформаторных и распределительных подстанций, электропомещениях (щитовые, пультовые, подстанции, реакторные и т.д. ) с действующим электрооборудованием или кабельными линиями под напряжением ЭМ 1,35 ЗТ 1,35 ЗТМ 1,35
| 1 | ОТ (ЗТ) | чел.-ч |  |  | 0.8424 |  |  |  |  | 279.12
| 1-100-38 | Затраты труда рабочих (Средний разряд - 3,8) |  | 10.4 | 1.35 | 0.8424 |  |  | 331.34 |  | 279.12
| 2 | ЭМ
|  | ОТм (ЗТм) | чел.-ч
| 4 | М
|  | Итого прямые затраты | [8 empty] | 279.12
18.1 | 421/пр_2020_п.75_пп.а | Сметная стоимость вспомогательных ненормируемых материальных ресурсов, не учтенная в сметной норме, 2% | % | 2 |  | 2 |  |  |  |  | 4.14
|  | ФОТ | [8 empty] | 279.12
| Пр/812-049.3 | Электротехнические установки на других объектах (049.3) | 97 |  | 97 | [5 empty] | 270.75
| Пр/774-049.3 | Электротехнические установки на других объектах (049.3) | 51 |  | 51 | [5 empty] | 142.35
|  | Всего по позиции | [6 empty] | 11606 |  | 696.36
19 | ГЭСНм08-02-144-01 | Присоединение к зажимам жил проводов или кабелей сечением: до 2,5 мм2 (контрольный кабель к выключателю) | 100 шт | 0.02 |  | 0.02
| 421/пр_2020_прил.10_т.3_п.5_гр.4 | Производство работ осуществляется внутри работающих трансформаторных и распределительных подстанций, электропомещениях (щитовые, пультовые, подстанции, реакторные и т.д. ) с действующим электрооборудованием или кабельными линиями под напряжением ЭМ 1,35 ЗТ 1,35 ЗТМ 1,35
| 1 | ОТ (ЗТ) | чел.-ч |  |  | 0.2592 |  |  |  |  | 85.88
| 1-100-38 | Затраты труда рабочих (Средний разряд - 3,8) |  | 9.6 | 1.35 | 0.2592 |  |  | 331.34 |  | 85.88
| 2 | ЭМ
|  | ОТм (ЗТм) | чел.-ч
| 4 | М
|  | Итого прямые затраты | [8 empty] | 85.88
19.1 | 421/пр_2020_п.75_пп.а | Сметная стоимость вспомогательных ненормируемых материальных ресурсов, не учтенная в сметной норме, 2% | % | 2 |  | 2 |  |  |  |  | 1.27
|  | ФОТ | [8 empty] | 85.88
| Пр/812-049.3 | Электротехнические установки на других объектах (049.3) | 97 |  | 97 | [5 empty] | 83.3
| Пр/774-049.3 | Электротехнические установки на других объектах (049.3) | 51 |  | 51 | [5 empty] | 43.8
|  | Всего по позиции | [6 empty] | 10712.5 |  | 214.25
20 | ГЭСНм08-01-081-04 | Аппарат (кнопка, ключ управления, замок электромагнитной блокировки, звуковой сигнал, сигнальная лампа) управления и сигнализации, количество подключаемых концов до 2: однопроволочного провода (жил кабеля) (путевые выключатели на дверь и ворота) | 100 шт | 0.02 |  | 0.02
| 421/пр_2020_прил.10_т.3_п.5_гр.4 | Производство работ осуществляется внутри работающих трансформаторных и распределительных подстанций, электропомещениях (щитовые, пультовые, подстанции, реакторные и т.д. ) с действующим электрооборудованием или кабельными линиями под напряжением ЭМ 1,35 ЗТ 1,35 ЗТМ 1,35
| 1 | ОТ (ЗТ) | чел.-ч |  |  | 0.9558 |  |  |  |  | 323.95
| 1-100-40 | Затраты труда рабочих (Средний разряд - 4) |  | 35.4 | 1.35 | 0.9558 |  |  | 338.93 |  | 323.95
| 2 | ЭМ | [8 empty] | 1.77
|  | ОТм (ЗТм) | чел.-ч |  |  | 0.00297 |  |  |  |  | 1.01
| 91.14.02-001 | Автомобили бортовые, грузоподъемность до 5 т | маш.-ч | 0.11 | 1.35 | 0.00297 | 477.92 | 1.25 | 597.4 |  | 1.77
| 4-100-040 | Трудозатраты машинистов разряд 4 | чел.ч | 0.11 | 1.35 | 0.00297 |  |  | 338.93 |  | 1.01
| 4 | М | [8 empty] | 24.06
| 01.7.15.03-0042 | Болты с гайками и шайбами строительные | кг | 5.98 |  | 0.1196 | 174.93 | 1.15 | 201.17 |  | 24.06
|  | Итого прямые затраты | [8 empty] | 350.79
20.1 | 91.14.02-001 | Автомобили бортовые, грузоподъемность до 5 т | маш.-ч | -0.1485 |  | -0.00297
| 1 | ОТ (ЗТ) | чел.-ч
| 2 | ЭМ | [8 empty] | -1.77
|  | ОТм (ЗТм) | чел.-ч |  |  | -0.00297 |  |  |  |  | -1.01
| 91.14.02-001 | Автомобили бортовые, грузоподъемность до 5 т | маш.-ч | 1 |  | -0.00297 | 477.92 | 1.25 | 597.4 |  | -1.77
| 4-100-040 | Трудозатраты машинистов разряд 4 | чел.ч | 1 |  | -0.00297 |  |  | 338.93 |  | -1.01
| 4 | М
|  | Итого прямые затраты | [8 empty] | -2.78
20.2 | 421/пр_2020_п.75_пп.а | Сметная стоимость вспомогательных ненормируемых материальных ресурсов, не учтенная в сметной норме, 2% | % | 2 |  | 2 |  |  |  |  | 4.8
|  | ФОТ | [8 empty] | 324.96
| Пр/812-049.3 | Электротехнические установки на других объектах (049.3) | 97 |  | 97 | [5 empty] | 315.21
| Пр/774-049.3 | Электротехнические установки на других объектах (049.3) | 51 |  | 51 | [5 empty] | 165.73
|  | Всего по позиции | [6 empty] | 41687.5 |  | 833.75
21 | ГЭСНм08-02-144-01 | Присоединение к зажимам жил проводов или кабелей сечением: до 2,5 мм2 (5х60) | 100 шт | 3 |  | 3
| 421/пр_2020_прил.10_т.3_п.5_гр.4 | Производство работ осуществляется внутри работающих трансформаторных и распределительных подстанций, электропомещениях (щитовые, пультовые, подстанции, реакторные и т.д. ) с действующим электрооборудованием или кабельными линиями под напряжением ЭМ 1,35 ЗТ 1,35 ЗТМ 1,35
| 1 | ОТ (ЗТ) | чел.-ч |  |  | 38.88 |  |  |  |  | 12882.5
| 1-100-38 | Затраты труда рабочих (Средний разряд - 3,8) |  | 9.6 | 1.35 | 38.88 |  |  | 331.34 |  | 12882.5
| 2 | ЭМ
|  | ОТм (ЗТм) | чел.-ч
| 4 | М
|  | Итого прямые затраты | [8 empty] | 12882.5
21.1 | 421/пр_2020_п.75_пп.а | Сметная стоимость вспомогательных ненормируемых материальных ресурсов, не учтенная в сметной норме, 2% | % | 2 |  | 2 |  |  |  |  | 190.85
|  | ФОТ | [8 empty] | 12882.5
| Пр/812-049.3 | Электротехнические установки на других объектах (049.3) | 97 |  | 97 | [5 empty] | 12496.03
| Пр/774-049.3 | Электротехнические установки на других объектах (049.3) | 51 |  | 51 | [5 empty] | 6570.08
|  | Всего по позиции | [6 empty] | 10713.15 |  | 32139.46
22 | ГЭСНм10-06-068-15 | Настройка простых сетевых трактов: конфигурация и настройка сетевых компонентов (мост, маршрутизатор, модем и т.п.) (роутер+контроллер) | шт | 3 |  | 3
| 421/пр_2020_прил.10_т.3_п.5_гр.4 | Производство работ осуществляется внутри работающих трансформаторных и распределительных подстанций, электропомещениях (щитовые, пультовые, подстанции, реакторные и т.д. ) с действующим электрооборудованием или кабельными линиями под напряжением ЭМ 1,35 ЗТ 1,35 ЗТМ 1,35
| 1 | ОТ (ЗТ) | чел.-ч |  |  | 129.6 |  |  |  |  | 67362.19
| 3-200-01 | Инженер I категории | чел.-ч | 16 | 1.35 | 64.8 |  |  | 543.8 |  | 35238.24
| 3-200-02 | Инженер II категории | чел.-ч | 16 | 1.35 | 64.8 |  |  | 495.74 |  | 32123.95
| 2 | ЭМ
|  | ОТм (ЗТм) | чел.-ч
| 4 | М
|  | Итого прямые затраты | [8 empty] | 67362.19
22.1 | 421/пр_2020_п.75_пп.а | Сметная стоимость вспомогательных ненормируемых материальных ресурсов, не учтенная в сметной норме, 2% | % | 2 |  | 2 |  |  |  |  | 997.96
|  | ФОТ | [8 empty] | 67362.19
| Пр/812-051.1 | Оборудование связи: прокладка и монтаж сетей связи (051.1) | 90 |  | 90 | [5 empty] | 60625.97
| Пр/774-051.1 | Оборудование связи: прокладка и монтаж сетей связи (051.1) | 46 |  | 46 | [5 empty] | 30986.61
|  | Всего по позиции | [6 empty] | 53324.24 |  | 159972.73
23 | ГЭСНм08-02-396-05 (прим.) | Короб металлический по стенам и потолкам, длина: 2 м (Демонтаж и монтаж существующего) | 100 м | 0.75 |  | 0.75
| 421/пр_2020_прил.10_т.3_п.5_гр.4 | Производство работ осуществляется внутри работающих трансформаторных и распределительных подстанций, электропомещениях (щитовые, пультовые, подстанции, реакторные и т.д. ) с действующим электрооборудованием или кабельными линиями под напряжением ЭМ 1,35 ЗТ 1,35 ЗТМ 1,35
| 571/пр_2022_п.84_т.3_пп.2 | Демонтаж оборудования, пригодного для дальнейш. использования, со снятием с места установки, необх. (частич.) разборкой без хранения ЭМ 0,6 М 0 ЗТ 0,6 ЗТМ 0,6
| 1 | ОТ (ЗТ) | чел.-ч |  |  | 18.2736 |  |  |  |  | 6054.77
| 1-100-38 | Затраты труда рабочих (Средний разряд - 3,8) |  | 30.08 | 0.81 | 18.2736 |  |  | 331.34 |  | 6054.77
| 2 | ЭМ | [8 empty] | 169.84
|  | ОТм (ЗТм) | чел.-ч |  |  | 0.1215 |  |  |  |  | 48.25
| 91.05.05-015 | Краны на автомобильном ходу, грузоподъемность 16 т | маш.-ч | 0.1 | 0.81 | 0.06075 |  |  | 1609.05 |  | 97.75
| 4-100-060 | Трудозатраты машинистов разряд 6 | чел.ч | 0.1 | 0.81 | 0.06075 |  |  | 455.27 |  | 27.66
| 91.14.02-001 | Автомобили бортовые, грузоподъемность до 5 т | маш.-ч | 0.1 | 0.81 | 0.06075 | 477.92 | 1.25 | 597.4 |  | 36.29
| 4-100-040 | Трудозатраты машинистов разряд 4 | чел.ч | 0.1 | 0.81 | 0.06075 |  |  | 338.93 |  | 20.59
| 91.17.04-233 | Аппараты сварочные для ручной дуговой сварки, сварочный ток до 350 А | маш.-ч | 1.98 | 0.81 | 1.2028 |  |  | 29.76 |  | 35.8
| 4 | М | [8 empty] | 0
| 01.7.11.07-0227 | Электроды сварочные для сварки низколегированных и углеродистых сталей УОНИ 13/45, Э42А, диаметр 4-5 мм | кг | 6.84 | 0 | 0 | 155.63 | 0.98 | 152.52 |  | 0
| 01.7.15.07-0014 | Дюбели распорные полипропиленовые | 100 шт | 0.4 | 0 | 0 | 41.71 | 1.26 | 52.55 |  | 0
| 01.7.15.14-0043 | Шурупы самонарезающие стальные оксидированные с полукруглой головкой и крестообразным шлицем, остроконечные, диаметр 3,5 мм, длина 11 мм | 100 шт | 0.4 | 0 | 0 | 23.01 | 1.26 | 28.99 |  | 0
|  | Итого прямые затраты | [8 empty] | 6272.86
23.1 | 01.7.15.14-0043 | Шурупы самонарезающие стальные оксидированные с полукруглой головкой и крестообразным шлицем, остроконечные, диаметр 3,5 мм, длина 11 мм | 100 шт | -0.4 |  | -0.3 | 23.01 | 1.26 | 28.99 |  | -8.7
23.2 | 01.7.15.07-0014 | Дюбели распорные полипропиленовые | 100 шт | -0.4 |  | -0.3 | 41.71 | 1.26 | 52.55 |  | -15.77
23.3 | 01.7.11.07-0227 | Электроды сварочные для сварки низколегированных и углеродистых сталей УОНИ 13/45, Э42А, диаметр 4-5 мм | кг | -6.84 |  | -5.13 | 155.63 | 0.98 | 152.52 |  | -782.43
23.4 | 91.17.04-233 | Аппараты сварочные для ручной дуговой сварки, сварочный ток до 350 А | маш.-ч | -2.673 |  | -2.0048
| 1 | ОТ (ЗТ) | чел.-ч
| 2 | ЭМ | [8 empty] | -59.66
|  | ОТм (ЗТм) | чел.-ч
| 91.17.04-233 | Аппараты сварочные для ручной дуговой сварки, сварочный ток до 350 А | маш.-ч | 1 |  | -2.0048 |  |  | 29.76 |  | -59.66
| 4 | М
|  | Итого прямые затраты | [8 empty] | -59.66
23.5 | 91.14.02-001 | Автомобили бортовые, грузоподъемность до 5 т | маш.-ч | -0.135 |  | -0.10125
| 1 | ОТ (ЗТ) | чел.-ч
| 2 | ЭМ | [8 empty] | -60.49
|  | ОТм (ЗТм) | чел.-ч |  |  | -0.10125 |  |  |  |  | -34.32
| 91.14.02-001 | Автомобили бортовые, грузоподъемность до 5 т | маш.-ч | 1 |  | -0.10125 | 477.92 | 1.25 | 597.4 |  | -60.49
| 4-100-040 | Трудозатраты машинистов разряд 4 | чел.ч | 1 |  | -0.10125 |  |  | 338.93 |  | -34.32
| 4 | М
|  | Итого прямые затраты | [8 empty] | -94.81
23.6 | 91.05.05-015 | Краны на автомобильном ходу, грузоподъемность 16 т | маш.-ч | -0.135 |  | -0.10125
| 1 | ОТ (ЗТ) | чел.-ч
| 2 | ЭМ | [8 empty] | -162.92
|  | ОТм (ЗТм) | чел.-ч |  |  | -0.10125 |  |  |  |  | -46.1
| 91.05.05-015 | Краны на автомобильном ходу, грузоподъемность 16 т | маш.-ч | 1 |  | -0.10125 |  |  | 1609.05 |  | -162.92
| 4-100-060 | Трудозатраты машинистов разряд 6 | чел.ч | 1 |  | -0.10125 |  |  | 455.27 |  | -46.1
| 4 | М
|  | Итого прямые затраты | [8 empty] | -209.02
23.7 | 421/пр_2020_п.75_пп.а | Сметная стоимость вспомогательных ненормируемых материальных ресурсов, не учтенная в сметной норме, 2% | % | 2 |  | 2 |  |  |  | 0.81 | 121.1
К=0,81 М 0,81
|  | ФОТ | [8 empty] | 6103.02
| Пр/812-049.3 | Электротехнические установки на других объектах (049.3) | 97 |  | 97 | [5 empty] | 5919.93
| Пр/774-049.3 | Электротехнические установки на других объектах (049.3) | 51 |  | 51 | [5 empty] | 3112.54
|  | Всего по позиции | [6 empty] | 19008.05 |  | 14256.04
|  | Итого прямые затраты по разделу 2. Монтажные работы | [8 empty] | 187103.58
в том числе
|  | оплата труда (ОТ) | [8 empty] | 181593.38
|  | эксплуатация машин и механизмов | [8 empty] | -112.67
|  | оплата труда машинистов (ОТм) | [8 empty] | -32.17
|  | материальные ресурсы | [8 empty] | 5655.04
перевозка
|  | Итого ФОТ | [8 empty] | 181561.21
|  | Итого накладные расходы | [8 empty] | 169854.82
|  | Итого сметная прибыль | [8 empty] | 88093.22
Итого оборудование
|  | Итого прочие затраты | [8 empty] | 0
|  | Итого по разделу 2. Монтажные работы | [8 empty] | 445051.62
Справочно
материальные ресурсы, отсутствующие в ФРСН
оборудование, отсутствующее в ФРСН
|  | затраты труда рабочих |  |  |  | 466.8779
|  | затраты труда машинистов |  |  |  | -0.081
Раздел 3. Пусконаладочные работы при наличии протоколов на ПНР
24 | ГЭСНп01-11-011-01 | Проверка наличия цепи между заземлителями и заземленными элементами | 100 измерений | 0.02 |  | 0.02
| 421/пр_2020_прил.10_т.7_п.4_гр.3 | Производство работ осуществляется в действующих электроустановках (в подстанциях, в электропомещениях с действующим электрооборудованием или кабельными линиями под напряжением), с оформлением при этом наряда-допуска или распоряжения ЗТ 1,3
| 1 | ОТ (ЗТ) | чел.-ч |  |  | 0.33696 |  |  |  |  | 151.7
| 2-100-06 | Рабочий 6 разряда | чел.-ч | 6.48 | 1.3 | 0.16848 |  |  | 455.27 |  | 76.7
| 3-200-03 | Инженер III категории | чел.-ч | 6.48 | 1.3 | 0.16848 |  |  | 445.16 |  | 75
| 2 | ЭМ
|  | ОТм (ЗТм) | чел.-ч
| 4 | М
|  | Итого прямые затраты | [8 empty] | 151.7
|  | ФОТ | [8 empty] | 151.7
| Пр/812-083.0 | Пусконаладочные работы (за исключением технологического оборудования АЭС) (083.0) | 74 |  | 74 | [5 empty] | 112.26
| Пр/774-083.0 | Пусконаладочные работы (за исключением технологического оборудования АЭС) (083.0) | 36 |  | 36 | [5 empty] | 54.61
|  | Всего по позиции | [6 empty] | 15928.5 |  | 318.57
25 | ГЭСНп02-02-003-01 | Функциональная настройка специального программного обеспечения АС, количество функций - 1(PRO100-20шт+сущ. терминалы релейной защиты и автоматики-20шт.+ИРИС 20шт) | шт | 60 |  | 60
| 421/пр_2020_прил.10_т.7_п.4_гр.3 | Производство работ осуществляется в действующих электроустановках (в подстанциях, в электропомещениях с действующим электрооборудованием или кабельными линиями под напряжением), с оформлением при этом наряда-допуска или распоряжения ЗТ 1,3
| 1 | ОТ (ЗТ) | чел.-ч |  |  | 215.28 |  |  |  |  | 118868.68
| 3-200-01 | Инженер I категории | чел.-ч | 0.9 | 1.3 | 70.2 |  |  | 543.8 |  | 38174.76
| 3-200-02 | Инженер II категории | чел.-ч | 0.72 | 1.3 | 56.16 |  |  | 495.74 |  | 27840.76
| 3-300-01 | Ведущий инженер | чел.-ч | 1.14 | 1.3 | 88.92 |  |  | 594.39 |  | 52853.16
| 2 | ЭМ
|  | ОТм (ЗТм) | чел.-ч
| 4 | М
|  | Итого прямые затраты | [8 empty] | 118868.68
|  | ФОТ | [8 empty] | 118868.68
| Пр/812-083.0 | Пусконаладочные работы (за исключением технологического оборудования АЭС) (083.0) | 74 |  | 74 | [5 empty] | 87962.82
| Пр/774-083.0 | Пусконаладочные работы (за исключением технологического оборудования АЭС) (083.0) | 36 |  | 36 | [5 empty] | 42792.72
|  | Всего по позиции | [6 empty] | 4160.4 |  | 249624.22
26 | ГЭСНп01-05-047-02 | Аппаратура ПУ и КП с объемом поступающих сигналов: на КП1 64ТС, 16ТУ, 16ТИ (по типу ТМ-322) | устройство | 1 |  | 1
| 421/пр_2020_прил.10_т.7_п.4_гр.3 | Производство работ осуществляется в действующих электроустановках (в подстанциях, в электропомещениях с действующим электрооборудованием или кабельными линиями под напряжением), с оформлением при этом наряда-допуска или распоряжения ЗТ 1,3
| 1 | ОТ (ЗТ) | чел.-ч |  |  | 993.2 |  |  |  |  | 500914.46
| 3-200-01 | Инженер I категории | чел.-ч | 458.4 | 1.3 | 595.92 |  |  | 543.8 |  | 324061.3
| 3-200-03 | Инженер III категории | чел.-ч | 305.6 | 1.3 | 397.28 |  |  | 445.16 |  | 176853.16
| 2 | ЭМ
|  | ОТм (ЗТм) | чел.-ч
| 4 | М
|  | Итого прямые затраты | [8 empty] | 500914.46
|  | ФОТ | [8 empty] | 500914.46
| Пр/812-083.0 | Пусконаладочные работы (за исключением технологического оборудования АЭС) (083.0) | 74 |  | 74 | [5 empty] | 370676.7
| Пр/774-083.0 | Пусконаладочные работы (за исключением технологического оборудования АЭС) (083.0) | 36 |  | 36 | [5 empty] | 180329.21
|  | Всего по позиции | [6 empty] | 1051920.37 |  | 1051920.37
27 | ГЭСНп02-02-006-03 | Предварительные испытания АС: III категории сложности | система | 1 |  | 1
| 421/пр_2020_прил.10_т.7_п.4_гр.3 | Производство работ осуществляется в действующих электроустановках (в подстанциях, в электропомещениях с действующим электрооборудованием или кабельными линиями под напряжением), с оформлением при этом наряда-допуска или распоряжения ЗТ 1,3
| 1 | ОТ (ЗТ) | чел.-ч |  |  | 82.784 |  |  |  |  | 45699.07
| 3-200-01 | Инженер I категории | чел.-ч | 20.7 | 1.3 | 26.91 |  |  | 543.8 |  | 14633.66
| 3-200-02 | Инженер II категории | чел.-ч | 16.73 | 1.3 | 21.749 |  |  | 495.74 |  | 10781.85
| 3-300-01 | Ведущий инженер | чел.-ч | 26.25 | 1.3 | 34.125 |  |  | 594.39 |  | 20283.56
| 2 | ЭМ
|  | ОТм (ЗТм) | чел.-ч
| 4 | М
|  | Итого прямые затраты | [8 empty] | 45699.07
|  | ФОТ | [8 empty] | 45699.07
| Пр/812-083.0 | Пусконаладочные работы (за исключением технологического оборудования АЭС) (083.0) | 74 |  | 74 | [5 empty] | 33817.31
| Пр/774-083.0 | Пусконаладочные работы (за исключением технологического оборудования АЭС) (083.0) | 36 |  | 36 | [5 empty] | 16451.67
|  | Всего по позиции | [6 empty] | 95968.05 |  | 95968.05
28 | ГЭСНп02-02-007-03 | Приемосдаточные испытания АС: III категории сложности | система | 1 |  | 1
| 421/пр_2020_прил.10_т.7_п.4_гр.3 | Производство работ осуществляется в действующих электроустановках (в подстанциях, в электропомещениях с действующим электрооборудованием или кабельными линиями под напряжением), с оформлением при этом наряда-допуска или распоряжения ЗТ 1,3
| 1 | ОТ (ЗТ) | чел.-ч |  |  | 156.962 |  |  |  |  | 86669.19
| 3-200-01 | Инженер I категории | чел.-ч | 38.45 | 1.3 | 49.985 |  |  | 543.8 |  | 27181.84
| 3-200-02 | Инженер II категории | чел.-ч | 31.96 | 1.3 | 41.548 |  |  | 495.74 |  | 20597.01
| 3-300-01 | Ведущий инженер | чел.-ч | 50.33 | 1.3 | 65.429 |  |  | 594.39 |  | 38890.34
| 2 | ЭМ
|  | ОТм (ЗТм) | чел.-ч
| 4 | М
|  | Итого прямые затраты | [8 empty] | 86669.19
|  | ФОТ | [8 empty] | 86669.19
| Пр/812-083.0 | Пусконаладочные работы (за исключением технологического оборудования АЭС) (083.0) | 74 |  | 74 | [5 empty] | 64135.2
| Пр/774-083.0 | Пусконаладочные работы (за исключением технологического оборудования АЭС) (083.0) | 36 |  | 36 | [5 empty] | 31200.91
|  | Всего по позиции | [6 empty] | 182005.3 |  | 182005.3
29 | ГЭСНп01-03-001-01 | Выключатель однополюсный напряжением до 1 кВ: с электромагнитным, тепловым или комбинированным расцепителем | шт | 2 |  | 2
| 421/пр_2020_прил.10_т.7_п.4_гр.3 | Производство работ осуществляется в действующих электроустановках (в подстанциях, в электропомещениях с действующим электрооборудованием или кабельными линиями под напряжением), с оформлением при этом наряда-допуска или распоряжения ЗТ 1,3
| 1 | ОТ (ЗТ) | чел.-ч |  |  | 3.38 |  |  |  |  | 1119.93
| 2-100-04 | Рабочий 4 разряда | чел.-ч | 0.65 | 1.3 | 1.69 |  |  | 338.93 |  | 572.79
| 3-100-02 | Техник II категории | чел.-ч | 0.65 | 1.3 | 1.69 |  |  | 323.75 |  | 547.14
| 2 | ЭМ
|  | ОТм (ЗТм) | чел.-ч
| 4 | М
|  | Итого прямые затраты | [8 empty] | 1119.93
|  | ФОТ | [8 empty] | 1119.93
| Пр/812-083.0 | Пусконаладочные работы (за исключением технологического оборудования АЭС) (083.0) | 74 |  | 74 | [5 empty] | 828.75
| Пр/774-083.0 | Пусконаладочные работы (за исключением технологического оборудования АЭС) (083.0) | 36 |  | 36 | [5 empty] | 403.17
|  | Всего по позиции | [6 empty] | 1175.93 |  | 2351.85
|  | Итого прямые затраты по разделу 3. Пусконаладочные работы при наличии протоколов на ПНР | [8 empty] | 753423.03
в том числе
|  | оплата труда (ОТ) | [8 empty] | 753423.03
эксплуатация машин и механизмов
оплата труда машинистов (ОТм)
материальные ресурсы
перевозка
|  | Итого ФОТ | [8 empty] | 753423.03
|  | Итого накладные расходы | [8 empty] | 557533.04
|  | Итого сметная прибыль | [8 empty] | 271232.29
Итого оборудование
|  | Итого прочие затраты | [8 empty] | 1582188.36
|  | Итого по разделу 3. Пусконаладочные работы при наличии протоколов на ПНР | [8 empty] | 1582188.36
Справочно
материальные ресурсы, отсутствующие в ФРСН
оборудование, отсутствующее в ФРСН
|  | затраты труда рабочих |  |  |  | 1451.943
затраты труда машинистов
Раздел 4. Оборудование
30 | КП Исх.№532 от 02.08.2024(ВЭЛС)п.1 | Шкаф телемеханики ТОР-ТМ-ETHх5/RSх4-45/20/6-D65В8-02-В2 | шт | 1 |  | 1 |  |  | 2682880 |  | 2682880
|  | Всего по позиции | [6 empty] | 2682880 |  | 2682880
31 | КП Исх.№532 от 02.08.2024(ВЭЛС)п.2 | Преобразователи интерфейса PRO100-ПИ-E2R2-878 | шт | 20 |  | 20 |  |  | 45443.33 |  | 908866.6
|  | Всего по позиции | [6 empty] | 45443.33 |  | 908866.6
32 | КП Исх.№532 от 02.08.2024(ВЭЛС)п.3 | Измерительный прибор ИРИС-МИ-96-V-A-24V-RS-11-x-xC | шт | 20 |  | 20 |  |  | 46875 |  | 937500
|  | Всего по позиции | [6 empty] | 46875 |  | 937500
33 | КП Исх.№532 от 02.08.2024(ВЭЛС)п.4 | Антена Триада-МА 993 SOTA | шт | 2 |  | 2 |  |  | 3500 |  | 7000
|  | Всего по позиции | [6 empty] | 3500 |  | 7000
|  | Итого прямые затраты по разделу 4. Оборудование | [8 empty] | 0
в том числе
оплата труда (ОТ)
эксплуатация машин и механизмов
оплата труда машинистов (ОТм)
материальные ресурсы
перевозка
|  | Итого ФОТ | [8 empty] | 0
Итого накладные расходы
Итого сметная прибыль
|  | Итого оборудование | [8 empty] | 4536246.6
|  | Итого прочие затраты | [8 empty] | 1582188.36
|  | Итого по разделу 4. Оборудование | [8 empty] | 4536246.6
Справочно
материальные ресурсы, отсутствующие в ФРСН
|  | оборудование, отсутствующее в ФРСН | [8 empty] | 4536246.6
затраты труда рабочих
затраты труда машинистов
Раздел 5. Материалы
34 | КП Исх.№534 от 19.07.2024(ВЭЛС)п.1 | Кабель интерфейсный КИПЭВнг(А)-LS 1х2х0,60 | м | 120 |  | 120 |  |  | 216 |  | 25920
|  | Всего по позиции | [6 empty] | 216 |  | 25920
35 | КП Исх.№534 от 19.07.2024(ВЭЛС)п.2 | Кабель интерфейсный F/UTP Cat5e ZНнг(А)-HF 2х2х0,52 | м | 110 |  | 110 |  |  | 56 |  | 6160
|  | Всего по позиции | [6 empty] | 56 |  | 6160
36 | КП Исх.№521 от 15.07.2024(ВЭЛС)п.1 | Коннектор экранированный RJ-45-8P8C Cat.5E | шт | 60 |  | 60 |  |  | 7.44 |  | 446.4
|  | Всего по позиции | [6 empty] | 7.44 |  | 446.4
37 | КП Исх.№521 от 15.07.2024(ВЭЛС)п.2 | Колпачок изолирующий RJ-45-Cat.5E | шт | 60 |  | 60 |  |  | 8.2 |  | 492
|  | Всего по позиции | [6 empty] | 8.2 |  | 492
38 | КП Исх.№464 от 20.06.2024(ВЭЛС)п.111 | Кабель силовой ВВГнг(А)-LS 3х1,5(N,PE) | м | 70 |  | 70 |  |  | 87.15 |  | 6100.5
|  | Всего по позиции | [6 empty] | 87.15 |  | 6100.5
39 | КП Исх.№521 от 15.07.2024(ВЭЛС)п.3 | Монтажный провод ПуГВ 1х0,75 | м | 251 |  | 251 |  |  | 16.06 |  | 4031.06
|  | Всего по позиции | [6 empty] | 16.06 |  | 4031.06
40 | КП Исх.№464 от 20.06.2024(ВЭЛС)п.4 | Монтажный провод ПуГВ 1х6(жз) | м | 1 |  | 1 |  |  | 101.42 |  | 101.42
|  | Всего по позиции | [6 empty] | 101.42 |  | 101.42
41 | КП Исх.№521 от 15.07.2024(ВЭЛС)п.4 | Кабель контрольный КПСВЭВнг(А)-LS 1х2х0,5 | м | 70 |  | 70 |  |  | 34 |  | 2380
|  | Всего по позиции | [6 empty] | 34 |  | 2380
42 | КП Исх.№464 от 20.06.2024(ВЭЛС)п.756 | Кабельная бирка У-134 | шт | 100 |  | 100 |  |  | 5 |  | 500
|  | Всего по позиции | [6 empty] | 5 |  | 500
43 | КП Исх.№521 от 15.07.2024(ВЭЛС)п.5 | Кабельная бирка У-136(уп.100шт-248р.) | шт | 300 |  | 300 |  |  | 2.48 |  | 744
|  | Всего по позиции | [6 empty] | 2.48 |  | 744
44 | КП Исх.№464 от 20.06.2024(ВЭЛС)п.347 | Наконечник кабельный кольцевой изолированный НКИ 6.0-6 | шт | 4 |  | 4 |  |  | 10 |  | 40
|  | Всего по позиции | [6 empty] | 10 |  | 40
45 | КП Исх.№521 от 15.07.2024(ВЭЛС)п.6 | Наконечник штыревой втулочный изолированный НШВИ 0,5-8 | шт | 500 |  | 500 |  |  | 1 |  | 500
|  | Всего по позиции | [6 empty] | 1 |  | 500
46 | КП Исх.№521 от 15.07.2024(ВЭЛС)п.7 | Наконечник штыревой втулочный изолированный НШВИ 0,75-8 | шт | 400 |  | 400 |  |  | 1 |  | 400
|  | Всего по позиции | [6 empty] | 1 |  | 400
47 | КП Исх.№464 от 20.06.2024(ВЭЛС)п.950 | Автоматический выключатель 1п, 10 А, С 6кА | шт | 2 |  | 2 |  |  | 338 |  | 676
|  | Всего по позиции | [6 empty] | 338 |  | 676
48 | КП Исх.№25 от 10.01.2024(ВЭМ)п.468 | Анкер- распорный 8х60 | шт | 8 |  | 8 |  |  | 23.62 |  | 188.96
|  | Всего по позиции | [6 empty] | 23.62 |  | 188.96
49 | КП Исх.№521 от 15.07.2024(ВЭЛС)п.22 | Клемма RPV 2,5-TWIN | шт | 60 |  | 60 |  |  | 150 |  | 9000
|  | Всего по позиции | [6 empty] | 150 |  | 9000
50 | КП Исх.№521 от 15.07.2024(ВЭЛС)п.23 | Крышка торцевая D-RPV 2,5-TWIN | шт | 20 |  | 20 |  |  | 36 |  | 720
|  | Всего по позиции | [6 empty] | 36 |  | 720
51 | КП Исх.№521 от 15.07.2024(ВЭЛС)п.24 | Держатель групповой маркировки UBE/D | шт | 20 |  | 20 |  |  | 66 |  | 1320
|  | Всего по позиции | [6 empty] | 66 |  | 1320
52 | КП Исх.№521 от 15.07.2024(ВЭЛС)п.25 | Концевые стопоры E-ST-6 | шт | 40 |  | 40 |  |  | 38 |  | 1520
|  | Всего по позиции | [6 empty] | 38 |  | 1520
53 | КП Исх.№521 от 15.07.2024(ВЭЛС)п.26 | Маркировка клемм UC-ZB5(80шильдиков)-(пластина-290р)( | шт | 20 |  | 20 |  |  | 3.63 |  | 72.6
|  | Всего по позиции | [6 empty] | 3.63 |  | 72.6
54 | КП Исх.№521 от 15.07.2024(ВЭЛС)п.8 | Хомут-стяжка кабельная нейлоновая 150х2,5мм.(уп.100шт-70р) | шт | 400 |  | 400 |  |  | 0.7 |  | 280
|  | Всего по позиции | [6 empty] | 0.7 |  | 280
55 | КП Исх.№521 от 15.07.2024(ВЭЛС)п.9 | Спиральный бандаж БСП-8(уп.10м-226р) | м | 80 |  | 80 |  |  | 22.6 |  | 1808
|  | Всего по позиции | [6 empty] | 22.6 |  | 1808
56 | КП Исх.№464 от 20.06.2024(ВЭЛС)п.1037 | Труба гофрированная ПВХ 20мм с протяжкой легкая серая | м | 220 |  | 220 |  |  | 36 |  | 7920
|  | Всего по позиции | [6 empty] | 36 |  | 7920
57 | КП Исх.№521 от 15.07.2024(ВЭЛС)п.10 | Держатель-клипса быстрого монтажа 20мм | шт | 70 |  | 70 |  |  | 2.44 |  | 170.8
|  | Всего по позиции | [6 empty] | 2.44 |  | 170.8
58 | КП Исх.№25 от 10.01.2024(ВЭМ)п.124 | Дюбель-гвоздь 6х40 полипропилен | шт | 70 |  | 70 |  |  | 2.5 |  | 175
|  | Всего по позиции | [6 empty] | 2.5 |  | 175
59 | КП Исх.№521 от 15.07.2024(ВЭЛС)п.11 | Выключатель путевой ВП15К21А-291-54У2.8-КЭАЗ | шт | 2 |  | 2 |  |  | 1506 |  | 3012
|  | Всего по позиции | [6 empty] | 1506 |  | 3012
60 | КП Исх.№521 от 15.07.2024(ВЭЛС)п.16 | Болт М8х50(уп.20шт-300р) | шт | 4 |  | 4 |  |  | 15 |  | 60
|  | Всего по позиции | [6 empty] | 15 |  | 60
61 | КП Исх.№521 от 15.07.2024(ВЭЛС)п.17 | Болт М6-6gx20.58(S10)(уп.20шт-4232р) | шт | 2 |  | 2 |  |  | 21.16 |  | 42.32
|  | Всего по позиции | [6 empty] | 21.16 |  | 42.32
62 | КП Исх.№521 от 15.07.2024(ВЭЛС)п.18 | Шайба А8.01.08кп.016(уп.2000шт-5382р) | шт | 4 |  | 4 |  |  | 2.69 |  | 10.76
|  | Всего по позиции | [6 empty] | 2.69 |  | 10.76
63 | КП Исх.№521 от 15.07.2024(ВЭЛС)п.19 | Шайба А6.01.08кп.016(уп.2500шт-3360р) | шт | 3 |  | 3 |  |  | 1.34 |  | 4.02
|  | Всего по позиции | [6 empty] | 1.34 |  | 4.02
64 | КП Исх.№521 от 15.07.2024(ВЭЛС)п.20 | Шайба пружинная 6 3х13(уп.20шт-82р) | шт | 2 |  | 2 |  |  | 4.1 |  | 8.2
|  | Всего по позиции | [6 empty] | 4.1 |  | 8.2
65 | КП Исх.№521 от 15.07.2024(ВЭЛС)п.21 | Гайка М6-6Н.5(уп.500шт-2154р) | шт | 2 |  | 2 |  |  | 4.31 |  | 8.62
|  | Всего по позиции | [6 empty] | 4.31 |  | 8.62
66 | КП Исх.№521 от 15.07.2024(ВЭЛС)п.12 | Лоток перфорированный 100х80х3000(1шт-3534р) | м | 0.8 |  | 0.8 |  |  | 1178 |  | 942.4
|  | Всего по позиции | [6 empty] | 1178 |  | 942.4
67 | КП Исх.№464 от 20.06.2024(ВЭЛС)п.1092 | Крышка лотка 100х3000 | м | 0.8 |  | 0.8 |  |  | 1040 |  | 832
|  | Всего по позиции | [6 empty] | 1040 |  | 832
68 | КП Исх.№521 от 15.07.2024(ВЭЛС)п.13 | Стеновое крепление лотка ВММ1010 | шт | 2 |  | 2 |  |  | 622 |  | 1244
|  | Всего по позиции | [6 empty] | 622 |  | 1244
69 | КП Исх.№521 от 15.07.2024(ВЭЛС)п.14 | Винт с крестообразным шлицем М6х10 СМ010610(уп.200шт-1178р) | шт | 4 |  | 4 |  |  | 5.89 |  | 23.56
|  | Всего по позиции | [6 empty] | 5.89 |  | 23.56
70 | КП Исх.№521 от 15.07.2024(ВЭЛС)п.15 | Гайка с насечкой М6 СМ100600(уп.200шт-1040р) | шт | 4 |  | 4 |  |  | 5.2 |  | 20.8
|  | Всего по позиции | [6 empty] | 5.2 |  | 20.8
|  | Итого прямые затраты по разделу 5. Материалы | [8 empty] | 77875.42
в том числе
оплата труда (ОТ)
эксплуатация машин и механизмов
оплата труда машинистов (ОТм)
|  | материальные ресурсы | [8 empty] | 77875.42
перевозка
|  | Итого ФОТ | [8 empty] | 0
|  | Итого накладные расходы | [8 empty] | 0
|  | Итого сметная прибыль | [8 empty] | 0
Итого оборудование
|  | Итого прочие затраты | [8 empty] | 1582188.36
|  | Итого по разделу 5. Материалы | [8 empty] | 77875.42
Справочно
|  | материальные ресурсы, отсутствующие в ФРСН | [8 empty] | 77875.42
оборудование, отсутствующее в ФРСН
затраты труда рабочих
затраты труда машинистов
ИТОГИ ПО СМЕТЕ
|  | ВСЕГО строительные работы | [8 empty] | 0
в том числе
всего прямые затраты
в том числе
оплата труда (ОТ)
эксплуатация машин и механизмов
оплата труда машинистов (ОТм)
материальные ресурсы
перевозка
|  | всего ФОТ | [8 empty] | 0
|  | всего накладные расходы | [8 empty] | 0
|  | всего сметная прибыль | [8 empty] | 0
|  | ВСЕГО монтажные работы | [8 empty] | 539524.17
в том числе
|  | всего прямые затраты | [8 empty] | 271716.59
в том числе
|  | оплата труда (ОТ) | [8 empty] | 188191.33
|  | эксплуатация машин и механизмов | [8 empty] | -112.67
|  | оплата труда машинистов (ОТм) | [8 empty] | -32.17
|  | материальные ресурсы | [8 empty] | 83670.1
перевозка
|  | всего ФОТ | [8 empty] | 188159.16
|  | всего накладные расходы | [8 empty] | 176317.88
|  | всего сметная прибыль | [8 empty] | 91489.7
|  | ВСЕГО оборудование | [8 empty] | 4536246.6
|  | ВСЕГО прочие затраты | [8 empty] | 1582188.36
в том числе
прочие затраты
|  | прочие работы | [8 empty] | 1582188.36
в том числе
|  | прямые затраты | [8 empty] | 753423.03
в том числе
|  | оплата труда (ОТ) | [8 empty] | 753423.03
эксплуатация машин и механизмов
оплата труда машинистов (ОТм)
материальные ресурсы
перевозка
|  | всего ФОТ | [8 empty] | 753423.03
|  | всего накладные расходы | [8 empty] | 557533.04
|  | всего сметная прибыль | [8 empty] | 271232.29
|  | ВСЕГО по смете | [8 empty] | 6657959.13
в том числе
|  | Всего прямые затраты | [8 empty] | 1025139.62
в том числе
|  | оплата труда (ОТ) | [8 empty] | 941614.36
|  | эксплуатация машин и механизмов | [8 empty] | -112.67
|  | оплата труда машинистов (ОТм) | [8 empty] | -32.17
|  | материальные ресурсы | [8 empty] | 83670.1
перевозка
|  | Всего ФОТ | [8 empty] | 941582.19
|  | Всего накладные расходы | [8 empty] | 733850.92
|  | Всего сметная прибыль | [8 empty] | 362721.99
|  | Всего оборудование | [8 empty] | 4536246.6
Всего прочие затраты
Справочно
|  | материальные ресурсы, отсутствующие в ФРСН | [8 empty] | 77875.42
|  | оборудование, отсутствующие в ФРСН | [8 empty] | 4536246.6
|  | затраты труда рабочих |  |  |  | 1938.2878
|  | затраты труда машинистов |  |  |  | -0.081
Резерв средств на непредвиденные работы и затраты
|  | 1,5% | [8 empty] | 99869.39
|  | Итого | [8 empty] | 6757828.52
Налоги
| ФЗ от 03.08.2018 №303-ФЗ | НДС, 20% | [8 empty] | 1351565.7
|  | Итого | [8 empty] | 8109394.22
|  | Итого по смете | [8 empty] | 8109394.22
Составил
[должность, подпись (инициалы, фамилия)]
Проверил
[должность, подпись (инициалы, фамилия)]

## ЛС-4
Приложение № 2
к Договору подряда на выполнение строительно-монтажных работ
№ ______от «____» _______________ 20__ г.
СОГЛАСОВАНО | [5 empty] | УТВЕРЖДАЮ
Подрядчик | [6 empty] | Заказчик
АО "Самара-ВЭМ" | [6 empty] | АО "ССК"
Генеральный директор | [6 empty] | Генеральный директор
________________________ О.В. Приходкин | [5 empty] | __________________________ В.С. Мухаметшин
Наименование программного продукта |  |  |  |  | Estimate 2.0
Наименование редакции сметных нормативов |  |  |  |  | Приказ Минстроя России от 30.12.2021 № 1046/пр; Приказ Минстроя России от 04.08.2020 № 421/пр; Приказ Минстроя России от 21.12.2020 № 812/пр; Приказ Минстроя России от 1.12.2020 № 774/пр
Реквизиты приказа Минстроя России об утверждении дополнений и изменений к сметным нормативам |  |  |  |  | Приказ Минстроя России от 18.03.2022 № 378/пр, Приказ Минстроя России от 26.08.2022 № 703/пр, Приказ Минстроя России от 26.10.2022 № 905/пр, Приказ Минстроя России от 27.12.2022 № 1133/пр, Приказ Минстроя России от 10.02.2023 № 84/пр, Приказ Минстроя России от 11.05.2023 № 335/пр, Приказ Минстроя России от 02.08.2023 № 551/пр, Приказ Минстроя России от 14.11.2023 № 817/пр, Приказ Минстроя России от 16.02.2024 № 102/пр, Приказ Минстроя России от 13.05.2024 №323/пр; Приказ Минстроя России от 07.07.2022 № 557/пр, Приказ Минстроя России от 30.01.2024 №55/пр; Приказ Минстроя России от 02.09.2021 № 636/пр, Приказ Минстроя России от 26.07.2022 № 611/пр, Приказ Минстроя России от 22.04.2022 № 317/пр
Реквизиты письма Минстроя России об индексах изменения сметной стоимости строительства, включаемые в федеральный реестр сметных нормативов и размещаемые в федеральной государственной информационной системе ценообразования в строительстве, подготовленного в соответствии пунктом 85 Методики расчета индексов изменения сметной стоимости строительства, утвержденной приказом Министерства строительства и жилищно-коммунального хозяйства Российской Федерации от 5 июня 2019 г. N 326/прстроительстве, подготовленного в соответствии с пунктом 85 Методики расчета индексов изменения сметной стоимости строительства, утвержденной приказом Министерства строительства и жилищно-коммунального хозяйства Российской Федерации от 5 июня 2019 г. № 326/пр |  |  |  |  | Письмо Минстроя России от 23.08.2024 № 48886-ИФ/09
Реквизиты нормативного правового акта об утверждении оплаты труда, утверждаемый в соответствии с пунктом 22(1) Правилами мониторинга цен, утвержденными постановлением Правительства Российской Федерации от 23 декабря 2016 N 1452 |  |  |  |  | Постановление Правительства Самарской области от 27.03.2024 № 209
Обоснование принятых текущих цен на строительные ресурсы |  |  |  |  | Сплит-форма аналитики индексов и сметных цен для ценовой зоны Самарская область III кв. 2024 г.
Наименование субъекта Российской Федерации |  |  |  |  | Самарская область
Наименование зоны субъекта Российской Федерации |  |  |  |  | -
"Строительно-монтажные работы по организации системы мониторинга функционирования микропроцессорных устройств РЗА на объектах АО "ССК" г. Тольятти"
(наименование стройки)
"Строительно-монтажные работы по организации системы мониторинга функционирования микропроцессорных устройств РЗА на объектах АО "ССК" г. Тольятти"
(наименование объекта капитального строительства)
ЛОКАЛЬНЫЙ СМЕТНЫЙ РАСЧЕТ (СМЕТА) № ЛС-4
РП-12
(наименование работ и затрат)
Составлен |  | ресурсно-индексным | методом
Основание |  | 2024-ИН/34-1.4-ЭП
(проектная и (или) иная техническая документация)
Составлен(а) в текущем (базисном) уровне цен |  |  | III кв. 2024 г.
Сметная стоимость |  |  | 6493,28 | тыс. руб. |  | Средства на оплату труда рабочих |  |  | 921,26 |  | тыс.руб.
в том числе: | [5 empty] | Средства на оплату труда машинистов |  |  | -0,02 |  | тыс.руб.
строительных работ |  |  | 0,00 | тыс.руб. |  | Нормативные затраты труда рабочих |  |  | 1884,161491 |  | чел.-ч
монтажных работ |  |  | 500,15 | тыс.руб. |  | Нормативные затраты труда машинистов |  |  | -0,0594 |  | чел.-ч
оборудования |  |  | 4423,43 | тыс.руб.
прочих затрат |  |  | 1569,71 | тыс.руб.
№ п/п | Обоснование | Наименование работ и затрат | Единица измерения | Количество |  |  | Сметная стоимость, руб.
|  |  |  | на единицу измерения | коэффи-циенты | всего с учетом коэффициентов | на единицу измерения в базисном уровне цен | индекс | на единицу измерения в текущем уровне цен | коэффи-циенты | всего в текущем уровне цен
1 | 2 | 3 | 4 | 5 | 6 | 7 | 8 | 9 | 10 | 11 | 12
Раздел 1. Демонтажные работы
1 | ГЭСНм08-01-080-02 | Демонтаж.Прибор измерения и защиты, количество подключаемых концов: до 6 | шт | 19 |  | 19
| 571/пр_2022_п.84_т.3_пп.1 | Демонтаж оборудования, пригодного для дальнейш. использования, со снятием с места установки, необх. (частич.) разборкой и консервированием с целью длит. или кратковрем. хранения ЭМ 0,7 М 0 ЗТ 0,7 ЗТМ 0,7
| 421/пр_2020_прил.10_т.3_п.5_гр.4 | Производство работ осуществляется внутри работающих трансформаторных и распределительных подстанций, электропомещениях (щитовые, пультовые, подстанции, реакторные и т.д. ) с действующим электрооборудованием или кабельными линиями под напряжением ЭМ 1,35 ЗТ 1,35 ЗТМ 1,35
| 1 | ОТ (ЗТ) | чел.-ч |  |  | 18.4936 |  |  |  |  | 6268.05
| 1-100-40 | Затраты труда рабочих (Средний разряд - 4) |  | 1.03 | 0.945 | 18.4936 |  |  | 338.93 |  | 6268.05
| 2 | ЭМ | [8 empty] | 2773.17
|  | ОТм (ЗТм) | чел.-ч |  |  | 2.5137 |  |  |  |  | 998.19
| 91.05.05-015 | Краны на автомобильном ходу, грузоподъемность 16 т | маш.-ч | 0.07 | 0.945 | 1.2569 |  |  | 1609.05 |  | 2022.33
| 4-100-060 | Трудозатраты машинистов разряд 6 | чел.ч | 0.07 | 0.945 | 1.2569 |  |  | 455.27 |  | 572.21
| 91.14.02-001 | Автомобили бортовые, грузоподъемность до 5 т | маш.-ч | 0.07 | 0.945 | 1.2569 | 477.92 | 1.25 | 597.4 |  | 750.84
| 4-100-040 | Трудозатраты машинистов разряд 4 | чел.ч | 0.07 | 0.945 | 1.2569 |  |  | 338.93 |  | 425.98
| 4 | М | [8 empty] | 0
| 01.7.15.03-0042 | Болты с гайками и шайбами строительные | кг | 0.04 | 0 | 0 | 174.93 | 1.15 | 201.17 |  | 0
|  | Итого прямые затраты | [8 empty] | 10039.41
1.1 | 91.14.02-001 | Автомобили бортовые, грузоподъемность до 5 т | маш.-ч | -0.06615 |  | -1.2569
| 1 | ОТ (ЗТ) | чел.-ч
| 2 | ЭМ | [8 empty] | -750.84
|  | ОТм (ЗТм) | чел.-ч |  |  | -1.2569 |  |  |  |  | -425.98
| 91.14.02-001 | Автомобили бортовые, грузоподъемность до 5 т | маш.-ч | 1 |  | -1.2569 | 477.92 | 1.25 | 597.4 |  | -750.84
| 4-100-040 | Трудозатраты машинистов разряд 4 | чел.ч | 1 |  | -1.2569 |  |  | 338.93 |  | -425.98
| 4 | М
|  | Итого прямые затраты | [8 empty] | -1176.82
1.2 | 91.05.05-015 | Краны на автомобильном ходу, грузоподъемность 16 т | маш.-ч | -0.06615 |  | -1.2569
| 1 | ОТ (ЗТ) | чел.-ч
| 2 | ЭМ | [8 empty] | -2022.33
|  | ОТм (ЗТм) | чел.-ч |  |  | -1.2569 |  |  |  |  | -572.21
| 91.05.05-015 | Краны на автомобильном ходу, грузоподъемность 16 т | маш.-ч | 1 |  | -1.2569 |  |  | 1609.05 |  | -2022.33
| 4-100-060 | Трудозатраты машинистов разряд 6 | чел.ч | 1 |  | -1.2569 |  |  | 455.27 |  | -572.21
| 4 | М
|  | Итого прямые затраты | [8 empty] | -2594.54
1.3 | 421/пр_2020_п.75_пп.а | Сметная стоимость вспомогательных ненормируемых материальных ресурсов, не учтенная в сметной норме, 2% | % | 2 |  | 2 |  |  |  |  | 132.66
|  | ФОТ | [8 empty] | 7266.24
| Пр/812-049.3 | Электротехнические установки на других объектах (049.3) | 97 |  | 97 | [5 empty] | 7048.25
| Пр/774-049.3 | Электротехнические установки на других объектах (049.3) | 51 |  | 51 | [5 empty] | 3705.78
|  | Всего по позиции | [6 empty] | 902.88 |  | 17154.74
|  | Итого прямые затраты по разделу 1. Демонтажные работы | [8 empty] | 6400.71
в том числе
|  | оплата труда (ОТ) | [8 empty] | 6268.05
|  | эксплуатация машин и механизмов | [8 empty] | 0
|  | оплата труда машинистов (ОТм) | [8 empty] | 0
|  | материальные ресурсы | [8 empty] | 132.66
перевозка
|  | Итого ФОТ | [8 empty] | 6268.05
|  | Итого накладные расходы | [8 empty] | 6139.9
|  | Итого сметная прибыль | [8 empty] | 3226.65
Итого оборудование
|  | Итого прочие затраты | [8 empty] | 0
|  | Итого по разделу 1. Демонтажные работы | [8 empty] | 15767.26
Справочно
материальные ресурсы, отсутствующие в ФРСН
оборудование, отсутствующее в ФРСН
|  | затраты труда рабочих |  |  |  | 18.4936
|  | затраты труда машинистов |  |  |  | 0
Раздел 2. Монтажные работы
2 | ГЭСНм08-01-102-01 | Шкаф управления и регулирования | шкаф | 1 |  | 1
| 421/пр_2020_прил.10_т.3_п.4_гр.4 | Производство работ осуществляется в охранной зоне действующей ВЛ, вблизи объектов, находящихся под напряжением, внутри ОКС, внутренняя проводка в которых не обесточена, если это приведет к ограничению действий рабочих в соответствии с требованиями ТБ ЭМ 1,2 ЗТ 1,2 ЗТМ 1,2
| 1 | ОТ (ЗТ) | чел.-ч |  |  | 16.08 |  |  |  |  | 5449.99
| 1-100-40 | Затраты труда рабочих (Средний разряд - 4) |  | 13.4 | 1.2 | 16.08 |  |  | 338.93 |  | 5449.99
| 2 | ЭМ | [8 empty] | 1932.85
|  | ОТм (ЗТм) | чел.-ч |  |  | 1.752 |  |  |  |  | 695.72
| 91.05.05-015 | Краны на автомобильном ходу, грузоподъемность 16 т | маш.-ч | 0.73 | 1.2 | 0.876 |  |  | 1609.05 |  | 1409.53
| 4-100-060 | Трудозатраты машинистов разряд 6 | чел.ч | 0.73 | 1.2 | 0.876 |  |  | 455.27 |  | 398.82
| 91.14.02-001 | Автомобили бортовые, грузоподъемность до 5 т | маш.-ч | 0.73 | 1.2 | 0.876 | 477.92 | 1.25 | 597.4 |  | 523.32
| 4-100-040 | Трудозатраты машинистов разряд 4 | чел.ч | 0.73 | 1.2 | 0.876 |  |  | 338.93 |  | 296.9
| 4 | М | [8 empty] | 521.07
| 01.7.06.07-0002 | Ленты монтажные из пластмассы для бандажирования проводов, скрепляются пластмассовыми кнопками, ширина 10 мм | 10 м | 0.048 |  | 0.048 | 37.71 | 1.48 | 55.81 |  | 2.68
| 01.7.15.03-0042 | Болты с гайками и шайбами строительные | кг | 0.77 |  | 0.77 | 174.93 | 1.15 | 201.17 |  | 154.9
| 20.1.02.23-0082 | Перемычки гибкие, тип ПГС-50 | 10 шт | 0.1 |  | 0.1 | 944.69 | 1.12 | 1058.05 |  | 105.81
| 20.2.10.03-0002 | Наконечники кабельные медные для электротехнических установок | 100 шт | 0.0204 |  | 0.0204 | 10102.23 | 1.23 | 12425.74 |  | 253.49
| 24.3.01.01-0001 | Трубка ХВТ | кг | 0.016 |  | 0.016 |  |  | 262.11 |  | 4.19
|  | Итого прямые затраты | [8 empty] | 8599.63
2.1 | 91.14.02-001 | Автомобили бортовые, грузоподъемность до 5 т | маш.-ч | -0.876 |  | -0.876
| 1 | ОТ (ЗТ) | чел.-ч
| 2 | ЭМ | [8 empty] | -523.32
|  | ОТм (ЗТм) | чел.-ч |  |  | -0.876 |  |  |  |  | -296.9
| 91.14.02-001 | Автомобили бортовые, грузоподъемность до 5 т | маш.-ч | 1 |  | -0.876 | 477.92 | 1.25 | 597.4 |  | -523.32
| 4-100-040 | Трудозатраты машинистов разряд 4 | чел.ч | 1 |  | -0.876 |  |  | 338.93 |  | -296.9
| 4 | М
|  | Итого прямые затраты | [8 empty] | -820.22
2.2 | 91.05.05-015 | Краны на автомобильном ходу, грузоподъемность 16 т | маш.-ч | -0.876 |  | -0.876
| 1 | ОТ (ЗТ) | чел.-ч
| 2 | ЭМ | [8 empty] | -1409.53
|  | ОТм (ЗТм) | чел.-ч |  |  | -0.876 |  |  |  |  | -398.82
| 91.05.05-015 | Краны на автомобильном ходу, грузоподъемность 16 т | маш.-ч | 1 |  | -0.876 |  |  | 1609.05 |  | -1409.53
| 4-100-060 | Трудозатраты машинистов разряд 6 | чел.ч | 1 |  | -0.876 |  |  | 455.27 |  | -398.82
| 4 | М
|  | Итого прямые затраты | [8 empty] | -1808.35
2.3 | 421/пр_2020_п.75_пп.а | Сметная стоимость вспомогательных ненормируемых материальных ресурсов, не учтенная в сметной норме, 2% | % | 2 |  | 2 |  |  |  |  | 90.83
|  | ФОТ | [8 empty] | 6145.71
| Пр/812-049.3 | Электротехнические установки на других объектах (049.3) | 97 |  | 97 | [5 empty] | 5961.34
| Пр/774-049.3 | Электротехнические установки на других объектах (049.3) | 51 |  | 51 | [5 empty] | 3134.31
|  | Всего по позиции | [6 empty] | 15157.54 |  | 15157.54
3 | ГЭСНм08-02-396-06 | Короб металлический по стенам и потолкам, длина: 3 м | 100 м | 0.008 |  | 0.008
| 421/пр_2020_прил.10_т.3_п.5_гр.4 | Производство работ осуществляется внутри работающих трансформаторных и распределительных подстанций, электропомещениях (щитовые, пультовые, подстанции, реакторные и т.д. ) с действующим электрооборудованием или кабельными линиями под напряжением ЭМ 1,35 ЗТ 1,35 ЗТМ 1,35
| 1 | ОТ (ЗТ) | чел.-ч |  |  | 0.25402 |  |  |  |  | 84.17
| 1-100-38 | Затраты труда рабочих (Средний разряд - 3,8) |  | 23.52 | 1.35 | 0.25402 |  |  | 331.34 |  | 84.17
| 2 | ЭМ | [8 empty] | 2.95
|  | ОТм (ЗТм) | чел.-ч |  |  | 0.00216 |  |  |  |  | 0.86
| 91.05.05-015 | Краны на автомобильном ходу, грузоподъемность 16 т | маш.-ч | 0.1 | 1.35 | 0.00108 |  |  | 1609.05 |  | 1.74
| 4-100-060 | Трудозатраты машинистов разряд 6 | чел.ч | 0.1 | 1.35 | 0.00108 |  |  | 455.27 |  | 0.49
| 91.14.02-001 | Автомобили бортовые, грузоподъемность до 5 т | маш.-ч | 0.1 | 1.35 | 0.00108 | 477.92 | 1.25 | 597.4 |  | 0.65
| 4-100-040 | Трудозатраты машинистов разряд 4 | чел.ч | 0.1 | 1.35 | 0.00108 |  |  | 338.93 |  | 0.37
| 91.17.04-233 | Аппараты сварочные для ручной дуговой сварки, сварочный ток до 350 А | маш.-ч | 1.73 | 1.35 | 0.018684 |  |  | 29.76 |  | 0.56
| 4 | М | [8 empty] | 8.61
| 01.7.11.07-0227 | Электроды сварочные для сварки низколегированных и углеродистых сталей УОНИ 13/45, Э42А, диаметр 4-5 мм | кг | 6.84 |  | 0.05472 | 155.63 | 0.98 | 152.52 |  | 8.35
| 01.7.15.07-0014 | Дюбели распорные полипропиленовые | 100 шт | 0.4 |  | 0.0032 | 41.71 | 1.26 | 52.55 |  | 0.17
| 01.7.15.14-0043 | Шурупы самонарезающие стальные оксидированные с полукруглой головкой и крестообразным шлицем, остроконечные, диаметр 3,5 мм, длина 11 мм | 100 шт | 0.4 |  | 0.0032 | 23.01 | 1.26 | 28.99 |  | 0.09
|  | Итого прямые затраты | [8 empty] | 96.59
3.1 | 91.14.02-001 | Автомобили бортовые, грузоподъемность до 5 т | маш.-ч | -0.135 |  | -0.00108
| 1 | ОТ (ЗТ) | чел.-ч
| 2 | ЭМ | [8 empty] | -0.65
|  | ОТм (ЗТм) | чел.-ч |  |  | -0.00108 |  |  |  |  | -0.37
| 91.14.02-001 | Автомобили бортовые, грузоподъемность до 5 т | маш.-ч | 1 |  | -0.00108 | 477.92 | 1.25 | 597.4 |  | -0.65
| 4-100-040 | Трудозатраты машинистов разряд 4 | чел.ч | 1 |  | -0.00108 |  |  | 338.93 |  | -0.37
| 4 | М
|  | Итого прямые затраты | [8 empty] | -1.02
3.2 | 91.05.05-015 | Краны на автомобильном ходу, грузоподъемность 16 т | маш.-ч | -0.135 |  | -0.00108
| 1 | ОТ (ЗТ) | чел.-ч
| 2 | ЭМ | [8 empty] | -1.74
|  | ОТм (ЗТм) | чел.-ч |  |  | -0.00108 |  |  |  |  | -0.49
| 91.05.05-015 | Краны на автомобильном ходу, грузоподъемность 16 т | маш.-ч | 1 |  | -0.00108 |  |  | 1609.05 |  | -1.74
| 4-100-060 | Трудозатраты машинистов разряд 6 | чел.ч | 1 |  | -0.00108 |  |  | 455.27 |  | -0.49
| 4 | М
|  | Итого прямые затраты | [8 empty] | -2.23
3.3 | 421/пр_2020_п.75_пп.а | Сметная стоимость вспомогательных ненормируемых материальных ресурсов, не учтенная в сметной норме, 2% | % | 2 |  | 2 |  |  |  |  | 1.25
|  | ФОТ | [8 empty] | 85.03
| Пр/812-049.3 | Электротехнические установки на других объектах (049.3) | 97 |  | 97 | [5 empty] | 82.48
| Пр/774-049.3 | Электротехнические установки на других объектах (049.3) | 51 |  | 51 | [5 empty] | 43.37
|  | Всего по позиции | [6 empty] | 27555 |  | 220.44
4 | ГЭСНм08-02-472-11 | Перемычка заземляющая тросовая диаметром до 9,2 мм для строительных металлических конструкций(присоединение лотка к внутреннему контуру заземления) | 10 шт | 0.1 |  | 0.1
| 421/пр_2020_прил.10_т.3_п.5_гр.4 | Производство работ осуществляется внутри работающих трансформаторных и распределительных подстанций, электропомещениях (щитовые, пультовые, подстанции, реакторные и т.д. ) с действующим электрооборудованием или кабельными линиями под напряжением ЭМ 1,35 ЗТ 1,35 ЗТМ 1,35
| 1 | ОТ (ЗТ) | чел.-ч |  |  | 0.48465 |  |  |  |  | 160.58
| 1-100-38 | Затраты труда рабочих (Средний разряд - 3,8) |  | 3.59 | 1.35 | 0.48465 |  |  | 331.34 |  | 160.58
| 2 | ЭМ | [8 empty] | 5.23
|  | ОТм (ЗТм) | чел.-ч |  |  | 0.0027 |  |  |  |  | 1.07
| 91.05.05-015 | Краны на автомобильном ходу, грузоподъемность 16 т | маш.-ч | 0.01 | 1.35 | 0.00135 |  |  | 1609.05 |  | 2.17
| 4-100-060 | Трудозатраты машинистов разряд 6 | чел.ч | 0.01 | 1.35 | 0.00135 |  |  | 455.27 |  | 0.61
| 91.14.02-001 | Автомобили бортовые, грузоподъемность до 5 т | маш.-ч | 0.01 | 1.35 | 0.00135 | 477.92 | 1.25 | 597.4 |  | 0.81
| 4-100-040 | Трудозатраты машинистов разряд 4 | чел.ч | 0.01 | 1.35 | 0.00135 |  |  | 338.93 |  | 0.46
| 91.17.04-233 | Аппараты сварочные для ручной дуговой сварки, сварочный ток до 350 А | маш.-ч | 0.56 | 1.35 | 0.0756 |  |  | 29.76 |  | 2.25
| 4 | М | [8 empty] | 6.33
| 08.3.05.02-0021 | Прокат листовой горячекатаный, марки стали Ст3сп, Ст3пс, ширина 1200-3000 мм, толщина 1-8 мм | т | 0.001 |  | 0.0001 | 71131.5 | 0.89 | 63307.04 |  | 6.33
|  | Итого прямые затраты | [8 empty] | 173.21
4.1 | 08.3.05.02-0021 | Прокат листовой горячекатаный, марки стали Ст3сп, Ст3пс, ширина 1200-3000 мм, толщина 1-8 мм | т | -0.001 |  | -0.0001 | 71131.5 | 0.89 | 63307.04 |  | -6.33
4.2 | 91.17.04-233 | Аппараты сварочные для ручной дуговой сварки, сварочный ток до 350 А | маш.-ч | -0.756 |  | -0.0756
| 1 | ОТ (ЗТ) | чел.-ч
| 2 | ЭМ | [8 empty] | -2.25
|  | ОТм (ЗТм) | чел.-ч
| 91.17.04-233 | Аппараты сварочные для ручной дуговой сварки, сварочный ток до 350 А | маш.-ч | 1 |  | -0.0756 |  |  | 29.76 |  | -2.25
| 4 | М
|  | Итого прямые затраты | [8 empty] | -2.25
4.3 | 91.14.02-001 | Автомобили бортовые, грузоподъемность до 5 т | маш.-ч | -0.0135 |  | -0.00135
| 1 | ОТ (ЗТ) | чел.-ч
| 2 | ЭМ | [8 empty] | -0.81
|  | ОТм (ЗТм) | чел.-ч |  |  | -0.00135 |  |  |  |  | -0.46
| 91.14.02-001 | Автомобили бортовые, грузоподъемность до 5 т | маш.-ч | 1 |  | -0.00135 | 477.92 | 1.25 | 597.4 |  | -0.81
| 4-100-040 | Трудозатраты машинистов разряд 4 | чел.ч | 1 |  | -0.00135 |  |  | 338.93 |  | -0.46
| 4 | М
|  | Итого прямые затраты | [8 empty] | -1.27
4.4 | 91.05.05-015 | Краны на автомобильном ходу, грузоподъемность 16 т | маш.-ч | -0.0135 |  | -0.00135
| 1 | ОТ (ЗТ) | чел.-ч
| 2 | ЭМ | [8 empty] | -2.17
|  | ОТм (ЗТм) | чел.-ч |  |  | -0.00135 |  |  |  |  | -0.61
| 91.05.05-015 | Краны на автомобильном ходу, грузоподъемность 16 т | маш.-ч | 1 |  | -0.00135 |  |  | 1609.05 |  | -2.17
| 4-100-060 | Трудозатраты машинистов разряд 6 | чел.ч | 1 |  | -0.00135 |  |  | 455.27 |  | -0.61
| 4 | М
|  | Итого прямые затраты | [8 empty] | -2.78
4.5 | 421/пр_2020_п.75_пп.а | Сметная стоимость вспомогательных ненормируемых материальных ресурсов, не учтенная в сметной норме, 2% | % | 2 |  | 2 |  |  |  |  | 2.38
|  | ФОТ | [8 empty] | 161.65
| Пр/812-049.3 | Электротехнические установки на других объектах (049.3) | 97 |  | 97 | [5 empty] | 156.8
| Пр/774-049.3 | Электротехнические установки на других объектах (049.3) | 51 |  | 51 | [5 empty] | 82.44
|  | Всего по позиции | [6 empty] | 4022 |  | 402.2
5 | ГЭСНм11-03-001-01 | Приборы, устанавливаемые на металлоконструкциях, щитах и пультах, масса: до 5 кг (антенна GSM) | шт | 2 |  | 2
| 421/пр_2020_прил.10_т.3_п.5_гр.4 | Производство работ осуществляется внутри работающих трансформаторных и распределительных подстанций, электропомещениях (щитовые, пультовые, подстанции, реакторные и т.д. ) с действующим электрооборудованием или кабельными линиями под напряжением ЭМ 1,35 ЗТ 1,35 ЗТМ 1,35
| 1 | ОТ (ЗТ) | чел.-ч |  |  | 1.404 |  |  |  |  | 490.05
| 1-100-42 | Затраты труда рабочих (Средний разряд - 4,2) |  | 0.52 | 1.35 | 1.404 |  |  | 349.04 |  | 490.05
| 2 | ЭМ
|  | ОТм (ЗТм) | чел.-ч
| 4 | М | [8 empty] | 9.45
| 01.7.15.03-0031 | Болты стальные оцинкованные с шестигранной головкой и оцинкованной шестигранной гайкой, диаметр резьбы болта и гайки М6, длина болта 12-60 мм | кг | 0.035 |  | 0.07 | 117.33 | 1.15 | 134.93 |  | 9.45
|  | Итого прямые затраты | [8 empty] | 499.5
5.1 | 421/пр_2020_п.75_пп.а | Сметная стоимость вспомогательных ненормируемых материальных ресурсов, не учтенная в сметной норме, 2% | % | 2 |  | 2 |  |  |  |  | 7.26
|  | ФОТ | [8 empty] | 490.05
| Пр/812-053.0 | Приборы, средства автоматизации и вычислительной техники (053.0) | 90 |  | 90 | [5 empty] | 441.05
| Пр/774-053.0 | Приборы, средства автоматизации и вычислительной техники (053.0) | 46 |  | 46 | [5 empty] | 225.42
|  | Всего по позиции | [6 empty] | 586.62 |  | 1173.23
6 | ГЭСНм11-03-001-01 | Приборы, устанавливаемые на металлоконструкциях, щитах и пультах, масса: до 5 кг (ИРИС) | шт | 19 |  | 19
| 421/пр_2020_прил.10_т.3_п.5_гр.4 | Производство работ осуществляется внутри работающих трансформаторных и распределительных подстанций, электропомещениях (щитовые, пультовые, подстанции, реакторные и т.д. ) с действующим электрооборудованием или кабельными линиями под напряжением ЭМ 1,35 ЗТ 1,35 ЗТМ 1,35
| 1 | ОТ (ЗТ) | чел.-ч |  |  | 13.338 |  |  |  |  | 4655.5
| 1-100-42 | Затраты труда рабочих (Средний разряд - 4,2) |  | 0.52 | 1.35 | 13.338 |  |  | 349.04 |  | 4655.5
| 2 | ЭМ
|  | ОТм (ЗТм) | чел.-ч
| 4 | М | [8 empty] | 89.73
| 01.7.15.03-0031 | Болты стальные оцинкованные с шестигранной головкой и оцинкованной шестигранной гайкой, диаметр резьбы болта и гайки М6, длина болта 12-60 мм | кг | 0.035 |  | 0.665 | 117.33 | 1.15 | 134.93 |  | 89.73
|  | Итого прямые затраты | [8 empty] | 4745.23
6.1 | 421/пр_2020_п.75_пп.а | Сметная стоимость вспомогательных ненормируемых материальных ресурсов, не учтенная в сметной норме, 2% | % | 2 |  | 2 |  |  |  |  | 68.97
|  | ФОТ | [8 empty] | 4655.5
| Пр/812-053.0 | Приборы, средства автоматизации и вычислительной техники (053.0) | 90 |  | 90 | [5 empty] | 4189.95
| Пр/774-053.0 | Приборы, средства автоматизации и вычислительной техники (053.0) | 46 |  | 46 | [5 empty] | 2141.53
|  | Всего по позиции | [6 empty] | 586.61 |  | 11145.68
7 | ГЭСНм08-03-575-01 | Прибор или аппарат (PRO 100) | шт | 19 |  | 19
| 421/пр_2020_прил.10_т.3_п.5_гр.4 | Производство работ осуществляется внутри работающих трансформаторных и распределительных подстанций, электропомещениях (щитовые, пультовые, подстанции, реакторные и т.д. ) с действующим электрооборудованием или кабельными линиями под напряжением ЭМ 1,35 ЗТ 1,35 ЗТМ 1,35
| 1 | ОТ (ЗТ) | чел.-ч |  |  | 26.4195 |  |  |  |  | 9221.46
| 1-100-42 | Затраты труда рабочих (Средний разряд - 4,2) |  | 1.03 | 1.35 | 26.4195 |  |  | 349.04 |  | 9221.46
| 2 | ЭМ
|  | ОТм (ЗТм) | чел.-ч
| 4 | М | [8 empty] | 76.44
| 01.7.15.03-0042 | Болты с гайками и шайбами строительные | кг | 0.02 |  | 0.38 | 174.93 | 1.15 | 201.17 |  | 76.44
|  | Итого прямые затраты | [8 empty] | 9297.9
7.1 | 421/пр_2020_п.75_пп.а | Сметная стоимость вспомогательных ненормируемых материальных ресурсов, не учтенная в сметной норме, 2% | % | 2 |  | 2 |  |  |  |  | 136.61
|  | ФОТ | [8 empty] | 9221.46
| Пр/812-049.3 | Электротехнические установки на других объектах (049.3) | 97 |  | 97 | [5 empty] | 8944.82
| Пр/774-049.3 | Электротехнические установки на других объектах (049.3) | 51 |  | 51 | [5 empty] | 4702.94
|  | Всего по позиции | [6 empty] | 1214.86 |  | 23082.27
8 | ГЭСНм08-03-575-01 | Прибор или аппарат (клеммные сборки) | шт | 19 |  | 19
| 421/пр_2020_прил.10_т.3_п.5_гр.4 | Производство работ осуществляется внутри работающих трансформаторных и распределительных подстанций, электропомещениях (щитовые, пультовые, подстанции, реакторные и т.д. ) с действующим электрооборудованием или кабельными линиями под напряжением ЭМ 1,35 ЗТ 1,35 ЗТМ 1,35
| 1 | ОТ (ЗТ) | чел.-ч |  |  | 26.4195 |  |  |  |  | 9221.46
| 1-100-42 | Затраты труда рабочих (Средний разряд - 4,2) |  | 1.03 | 1.35 | 26.4195 |  |  | 349.04 |  | 9221.46
| 2 | ЭМ
|  | ОТм (ЗТм) | чел.-ч
| 4 | М | [8 empty] | 76.44
| 01.7.15.03-0042 | Болты с гайками и шайбами строительные | кг | 0.02 |  | 0.38 | 174.93 | 1.15 | 201.17 |  | 76.44
|  | Итого прямые затраты | [8 empty] | 9297.9
8.1 | 421/пр_2020_п.75_пп.а | Сметная стоимость вспомогательных ненормируемых материальных ресурсов, не учтенная в сметной норме, 2% | % | 2 |  | 2 |  |  |  |  | 136.61
|  | ФОТ | [8 empty] | 9221.46
| Пр/812-049.3 | Электротехнические установки на других объектах (049.3) | 97 |  | 97 | [5 empty] | 8944.82
| Пр/774-049.3 | Электротехнические установки на других объектах (049.3) | 51 |  | 51 | [5 empty] | 4702.94
|  | Всего по позиции | [6 empty] | 1214.86 |  | 23082.27
9 | ГЭСНм08-02-409-09 | Труба гофрированная ПВХ для защиты проводов и кабелей по установленным конструкциям, по стенам, колоннам, потолкам, основанию пола | 100 м | 2.11 |  | 2.11
| 1 | ОТ (ЗТ) | чел.-ч |  |  | 32.072 |  |  |  |  | 10383.31
| 1-100-36 | Затраты труда рабочих (Средний разряд - 3,6) |  | 15.2 |  | 32.072 |  |  | 323.75 |  | 10383.31
| 2 | ЭМ
|  | ОТм (ЗТм) | чел.-ч
| 4 | М | [8 empty] | 314.47
| 01.7.03.04-0001 | Электроэнергия | кВт-ч | 5.3376 |  | 11.2623 |  |  | 6.3 |  | 70.95
| 01.7.15.07-0152 | Дюбели пластмассовые с шурупами, диаметр 6 мм, длина 35 мм, диаметр шурупа 3,5 мм, длина шурупа 50 мм | 100 шт | 1.75 |  | 3.6925 | 52.34 | 1.26 | 65.95 |  | 243.52
|  | Итого прямые затраты | [8 empty] | 10697.78
9.1 | 421/пр_2020_п.75_пп.а | Сметная стоимость вспомогательных ненормируемых материальных ресурсов, не учтенная в сметной норме, 2% | % | 2 |  | 2 |  |  |  |  | 207.67
|  | ФОТ | [8 empty] | 10383.31
| Пр/812-049.3 | Электротехнические установки на других объектах (049.3) | 97 |  | 97 | [5 empty] | 10071.81
| Пр/774-049.3 | Электротехнические установки на других объектах (049.3) | 51 |  | 51 | [5 empty] | 5295.49
|  | Всего по позиции | [6 empty] | 12451.54 |  | 26272.75
10 | ГЭСНм08-02-412-01 | Затягивание провода в проложенные трубы и металлические рукава первого одножильного или многожильного в общей оплетке, суммарное сечение: до 2,5 мм2 | 100 м | 2.11 |  | 2.11
| 421/пр_2020_прил.10_т.3_п.5_гр.4 | Производство работ осуществляется внутри работающих трансформаторных и распределительных подстанций, электропомещениях (щитовые, пультовые, подстанции, реакторные и т.д. ) с действующим электрооборудованием или кабельными линиями под напряжением ЭМ 1,35 ЗТ 1,35 ЗТМ 1,35
| 1 | ОТ (ЗТ) | чел.-ч |  |  | 12.7898 |  |  |  |  | 4237.76
| 1-100-38 | Затраты труда рабочих (Средний разряд - 3,8) |  | 4.49 | 1.35 | 12.7898 |  |  | 331.34 |  | 4237.76
| 2 | ЭМ | [8 empty] | 62.85
|  | ОТм (ЗТм) | чел.-ч |  |  | 0.05697 |  |  |  |  | 22.62
| 91.05.05-015 | Краны на автомобильном ходу, грузоподъемность 16 т | маш.-ч | 0.01 | 1.35 | 0.028485 |  |  | 1609.05 |  | 45.83
| 4-100-060 | Трудозатраты машинистов разряд 6 | чел.ч | 0.01 | 1.35 | 0.028485 |  |  | 455.27 |  | 12.97
| 91.14.02-001 | Автомобили бортовые, грузоподъемность до 5 т | маш.-ч | 0.01 | 1.35 | 0.028485 | 477.92 | 1.25 | 597.4 |  | 17.02
| 4-100-040 | Трудозатраты машинистов разряд 4 | чел.ч | 0.01 | 1.35 | 0.028485 |  |  | 338.93 |  | 9.65
| 4 | М | [8 empty] | 312.38
| 01.7.06.05-0041 | Ленты изоляционные хлопчатобумажные прорезиненные для электромонтажных и ремонтных работ, цвет черный, ширина 20 мм, толщина 0,35 мм | м | 13.33 |  | 28.1263 | 5.87 | 0.94 | 5.52 |  | 155.26
| 01.7.07.20-0002 | Тальк молотый, сорт I | т | 0.00043 |  | 0.000907 | 43821.53 | 1.29 | 56529.77 |  | 51.29
| 14.4.02.04-0142 | Краска масляная МА-0115, мумия, сурик железный | кг | 0.02 |  | 0.0422 | 79.88 | 1.47 | 117.42 |  | 4.96
| 20.2.01.05-0001 | Гильзы кабельные медные 2,5 мм | 100 шт | 0.05 |  | 0.1055 | 383.56 | 1.23 | 471.78 |  | 49.77
| 20.2.02.01-0011 | Втулки полипропиленовые, диаметр 17 мм | 1000 шт | 0.0122 |  | 0.025742 | 1481.45 | 1.34 | 1985.14 |  | 51.1
|  | Итого прямые затраты | [8 empty] | 4635.61
10.1 | 14.4.02.04-0142 | Краска масляная МА-0115, мумия, сурик железный | кг | -0.02 |  | -0.0422 | 79.88 | 1.47 | 117.42 |  | -4.96
10.2 | 01.7.07.20-0002 | Тальк молотый, сорт I | т | -0.00043 |  | -0.000907 | 43821.53 | 1.29 | 56529.77 |  | -51.27
10.3 | 91.14.02-001 | Автомобили бортовые, грузоподъемность до 5 т | маш.-ч | -0.0135 |  | -0.028485
| 1 | ОТ (ЗТ) | чел.-ч
| 2 | ЭМ | [8 empty] | -17.02
|  | ОТм (ЗТм) | чел.-ч |  |  | -0.028485 |  |  |  |  | -9.65
| 91.14.02-001 | Автомобили бортовые, грузоподъемность до 5 т | маш.-ч | 1 |  | -0.028485 | 477.92 | 1.25 | 597.4 |  | -17.02
| 4-100-040 | Трудозатраты машинистов разряд 4 | чел.ч | 1 |  | -0.028485 |  |  | 338.93 |  | -9.65
| 4 | М
|  | Итого прямые затраты | [8 empty] | -26.67
10.4 | 91.05.05-015 | Краны на автомобильном ходу, грузоподъемность 16 т | маш.-ч | -0.0135 |  | -0.028485
| 1 | ОТ (ЗТ) | чел.-ч
| 2 | ЭМ | [8 empty] | -45.83
|  | ОТм (ЗТм) | чел.-ч |  |  | -0.028485 |  |  |  |  | -12.97
| 91.05.05-015 | Краны на автомобильном ходу, грузоподъемность 16 т | маш.-ч | 1 |  | -0.028485 |  |  | 1609.05 |  | -45.83
| 4-100-060 | Трудозатраты машинистов разряд 6 | чел.ч | 1 |  | -0.028485 |  |  | 455.27 |  | -12.97
| 4 | М
|  | Итого прямые затраты | [8 empty] | -58.8
10.5 | 421/пр_2020_п.75_пп.а | Сметная стоимость вспомогательных ненормируемых материальных ресурсов, не учтенная в сметной норме, 2% | % | 2 |  | 2 |  |  |  |  | 62.78
|  | ФОТ | [8 empty] | 4260.38
| Пр/812-049.3 | Электротехнические установки на других объектах (049.3) | 97 |  | 97 | [5 empty] | 4132.57
| Пр/774-049.3 | Электротехнические установки на других объектах (049.3) | 51 |  | 51 | [5 empty] | 2172.79
|  | Всего по позиции | [6 empty] | 5147.89 |  | 10862.05
11 | ГЭСНм08-02-399-01 | Провод в коробах, сечением: до 6 мм2 | 100 м | 2.9 |  | 2.9
| 421/пр_2020_прил.10_т.3_п.5_гр.4 | Производство работ осуществляется внутри работающих трансформаторных и распределительных подстанций, электропомещениях (щитовые, пультовые, подстанции, реакторные и т.д. ) с действующим электрооборудованием или кабельными линиями под напряжением ЭМ 1,35 ЗТ 1,35 ЗТМ 1,35
| 1 | ОТ (ЗТ) | чел.-ч |  |  | 11.0403 |  |  |  |  | 3658.09
| 1-100-38 | Затраты труда рабочих (Средний разряд - 3,8) |  | 2.82 | 1.35 | 11.0403 |  |  | 331.34 |  | 3658.09
| 2 | ЭМ | [8 empty] | 86.38
|  | ОТм (ЗТм) | чел.-ч |  |  | 0.0783 |  |  |  |  | 31.09
| 91.05.05-015 | Краны на автомобильном ходу, грузоподъемность 16 т | маш.-ч | 0.01 | 1.35 | 0.03915 |  |  | 1609.05 |  | 62.99
| 4-100-060 | Трудозатраты машинистов разряд 6 | чел.ч | 0.01 | 1.35 | 0.03915 |  |  | 455.27 |  | 17.82
| 91.14.02-001 | Автомобили бортовые, грузоподъемность до 5 т | маш.-ч | 0.01 | 1.35 | 0.03915 | 477.92 | 1.25 | 597.4 |  | 23.39
| 4-100-040 | Трудозатраты машинистов разряд 4 | чел.ч | 0.01 | 1.35 | 0.03915 |  |  | 338.93 |  | 13.27
| 4 | М | [8 empty] | 311.34
| 01.7.06.05-0041 | Ленты изоляционные хлопчатобумажные прорезиненные для электромонтажных и ремонтных работ, цвет черный, ширина 20 мм, толщина 0,35 мм | м | 13.33 |  | 38.657 | 5.87 | 0.94 | 5.52 |  | 213.39
| 01.7.06.07-0002 | Ленты монтажные из пластмассы для бандажирования проводов, скрепляются пластмассовыми кнопками, ширина 10 мм | 10 м | 0.5 |  | 1.45 | 37.71 | 1.48 | 55.81 |  | 80.92
| 14.4.02.04-0142 | Краска масляная МА-0115, мумия, сурик железный | кг | 0.05 |  | 0.145 | 79.88 | 1.47 | 117.42 |  | 17.03
|  | Итого прямые затраты | [8 empty] | 4086.9
11.1 | 14.4.02.04-0142 | Краска масляная МА-0115, мумия, сурик железный | кг | -0.05 |  | -0.145 | 79.88 | 1.47 | 117.42 |  | -17.03
11.2 | 91.14.02-001 | Автомобили бортовые, грузоподъемность до 5 т | маш.-ч | -0.0135 |  | -0.03915
| 1 | ОТ (ЗТ) | чел.-ч
| 2 | ЭМ | [8 empty] | -23.39
|  | ОТм (ЗТм) | чел.-ч |  |  | -0.03915 |  |  |  |  | -13.27
| 91.14.02-001 | Автомобили бортовые, грузоподъемность до 5 т | маш.-ч | 1 |  | -0.03915 | 477.92 | 1.25 | 597.4 |  | -23.39
| 4-100-040 | Трудозатраты машинистов разряд 4 | чел.ч | 1 |  | -0.03915 |  |  | 338.93 |  | -13.27
| 4 | М
|  | Итого прямые затраты | [8 empty] | -36.66
11.3 | 91.05.05-015 | Краны на автомобильном ходу, грузоподъемность 16 т | маш.-ч | -0.0135 |  | -0.03915
| 1 | ОТ (ЗТ) | чел.-ч
| 2 | ЭМ | [8 empty] | -62.99
|  | ОТм (ЗТм) | чел.-ч |  |  | -0.03915 |  |  |  |  | -17.82
| 91.05.05-015 | Краны на автомобильном ходу, грузоподъемность 16 т | маш.-ч | 1 |  | -0.03915 |  |  | 1609.05 |  | -62.99
| 4-100-060 | Трудозатраты машинистов разряд 6 | чел.ч | 1 |  | -0.03915 |  |  | 455.27 |  | -17.82
| 4 | М
|  | Итого прямые затраты | [8 empty] | -80.81
11.4 | 421/пр_2020_п.75_пп.а | Сметная стоимость вспомогательных ненормируемых материальных ресурсов, не учтенная в сметной норме, 2% | % | 2 |  | 2 |  |  |  |  | 54.19
|  | ФОТ | [8 empty] | 3689.18
| Пр/812-049.3 | Электротехнические установки на других объектах (049.3) | 97 |  | 97 | [5 empty] | 3578.5
| Пр/774-049.3 | Электротехнические установки на других объектах (049.3) | 51 |  | 51 | [5 empty] | 1881.48
|  | Всего по позиции | [6 empty] | 3264.33 |  | 9466.57
12 | ГЭСНм08-01-080-02 | Прибор измерения и защиты, количество подключаемых концов: до 6 (существующие приборы) | шт | 19 |  | 19
| 421/пр_2020_прил.10_т.3_п.5_гр.4 | Производство работ осуществляется внутри работающих трансформаторных и распределительных подстанций, электропомещениях (щитовые, пультовые, подстанции, реакторные и т.д. ) с действующим электрооборудованием или кабельными линиями под напряжением ЭМ 1,35 ЗТ 1,35 ЗТМ 1,35
| 1 | ОТ (ЗТ) | чел.-ч |  |  | 26.4195 |  |  |  |  | 8954.36
| 1-100-40 | Затраты труда рабочих (Средний разряд - 4) |  | 1.03 | 1.35 | 26.4195 |  |  | 338.93 |  | 8954.36
| 2 | ЭМ | [8 empty] | 3961.68
|  | ОТм (ЗТм) | чел.-ч |  |  | 3.591 |  |  |  |  | 1425.99
| 91.05.05-015 | Краны на автомобильном ходу, грузоподъемность 16 т | маш.-ч | 0.07 | 1.35 | 1.7955 |  |  | 1609.05 |  | 2889.05
| 4-100-060 | Трудозатраты машинистов разряд 6 | чел.ч | 0.07 | 1.35 | 1.7955 |  |  | 455.27 |  | 817.44
| 91.14.02-001 | Автомобили бортовые, грузоподъемность до 5 т | маш.-ч | 0.07 | 1.35 | 1.7955 | 477.92 | 1.25 | 597.4 |  | 1072.63
| 4-100-040 | Трудозатраты машинистов разряд 4 | чел.ч | 0.07 | 1.35 | 1.7955 |  |  | 338.93 |  | 608.55
| 4 | М | [8 empty] | 152.89
| 01.7.15.03-0042 | Болты с гайками и шайбами строительные | кг | 0.04 |  | 0.76 | 174.93 | 1.15 | 201.17 |  | 152.89
|  | Итого прямые затраты | [8 empty] | 14494.92
12.1 | 91.14.02-001 | Автомобили бортовые, грузоподъемность до 5 т | маш.-ч | -0.0945 |  | -1.7955
| 1 | ОТ (ЗТ) | чел.-ч
| 2 | ЭМ | [8 empty] | -1072.63
|  | ОТм (ЗТм) | чел.-ч |  |  | -1.7955 |  |  |  |  | -608.55
| 91.14.02-001 | Автомобили бортовые, грузоподъемность до 5 т | маш.-ч | 1 |  | -1.7955 | 477.92 | 1.25 | 597.4 |  | -1072.63
| 4-100-040 | Трудозатраты машинистов разряд 4 | чел.ч | 1 |  | -1.7955 |  |  | 338.93 |  | -608.55
| 4 | М
|  | Итого прямые затраты | [8 empty] | -1681.18
12.2 | 91.05.05-015 | Краны на автомобильном ходу, грузоподъемность 16 т | маш.-ч | -0.0945 |  | -1.7955
| 1 | ОТ (ЗТ) | чел.-ч
| 2 | ЭМ | [8 empty] | -2889.05
|  | ОТм (ЗТм) | чел.-ч |  |  | -1.7955 |  |  |  |  | -817.44
| 91.05.05-015 | Краны на автомобильном ходу, грузоподъемность 16 т | маш.-ч | 1 |  | -1.7955 |  |  | 1609.05 |  | -2889.05
| 4-100-060 | Трудозатраты машинистов разряд 6 | чел.ч | 1 |  | -1.7955 |  |  | 455.27 |  | -817.44
| 4 | М
|  | Итого прямые затраты | [8 empty] | -3706.49
12.3 | 421/пр_2020_п.75_пп.а | Сметная стоимость вспомогательных ненормируемых материальных ресурсов, не учтенная в сметной норме, 2% | % | 2 |  | 2 |  |  |  |  | 132.66
|  | ФОТ | [8 empty] | 10380.35
| Пр/812-049.3 | Электротехнические установки на других объектах (049.3) | 97 |  | 97 | [5 empty] | 10068.94
| Пр/774-049.3 | Электротехнические установки на других объектах (049.3) | 51 |  | 51 | [5 empty] | 5293.98
|  | Всего по позиции | [6 empty] | 1294.89 |  | 24602.83
13 | ГЭСНм11-08-001-01 | Присоединение к приборам концов жил электрических проводок под винт: с оконцеванием наконечником (подключение ИРИС) | 100 шт | 0.57 |  | 0.57
| 421/пр_2020_прил.10_т.3_п.5_гр.4 | Производство работ осуществляется внутри работающих трансформаторных и распределительных подстанций, электропомещениях (щитовые, пультовые, подстанции, реакторные и т.д. ) с действующим электрооборудованием или кабельными линиями под напряжением ЭМ 1,35 ЗТ 1,35 ЗТМ 1,35
| 1 | ОТ (ЗТ) | чел.-ч |  |  | 8.6953 |  |  |  |  | 3079.02
| 1-100-43 | Затраты труда рабочих (Средний разряд - 4,3) |  | 11.3 | 1.35 | 8.6953 |  |  | 354.1 |  | 3079.02
| 2 | ЭМ
|  | ОТм (ЗТм) | чел.-ч
| 4 | М | [8 empty] | 265.17
| 01.3.01.07-0009 | Спирт этиловый ректификованный технический, сорт I | кг | 0.029 |  | 0.01653 | 596.81 | 1.23 | 734.08 |  | 12.13
| 01.3.05.11-0001 | Дихлорэтан технический, сорт I | т | 2e-05 |  | 1.1e-05 | 134934.21 | 1.23 | 165969.08 |  | 1.89
| 01.3.05.17-0002 | Канифоль сосновая | кг | 0.019 |  | 0.01083 | 284.15 | 1.23 | 349.5 |  | 3.79
| 10.3.02.03-0013 | Припои оловянно-свинцовые бессурьмянистые, марка ПОС61 | кг | 0.08 |  | 0.0456 | 1562.87 | 1.61 | 2516.22 |  | 114.74
| 24.3.01.01-0005 | Трубка полихлорвиниловая электромонтажная, толщина стенки 0,6 мм | кг | 0.04 |  | 0.0228 | 196.41 | 1.11 | 218.02 |  | 4.97
| 25.2.01.01-0014 | Бирки кабельные маркировочные пластмассовые У136 | 100 шт | 1 |  | 0.57 | 235.73 | 0.95 | 223.94 |  | 127.65
|  | Итого прямые затраты | [8 empty] | 3344.19
13.1 | 01.3.05.11-0001 | Дихлорэтан технический, сорт I | т | -2e-05 |  | -1.1e-05 | 134934.21 | 1.23 | 165969.08 |  | -1.83
13.2 | 01.3.01.07-0009 | Спирт этиловый ректификованный технический, сорт I | кг | -0.029 |  | -0.01653 | 596.81 | 1.23 | 734.08 |  | -12.13
13.3 | 421/пр_2020_п.75_пп.а | Сметная стоимость вспомогательных ненормируемых материальных ресурсов, не учтенная в сметной норме, 2% | % | 2 |  | 2 |  |  |  |  | 45.62
|  | ФОТ | [8 empty] | 3079.02
| Пр/812-053.0 | Приборы, средства автоматизации и вычислительной техники (053.0) | 90 |  | 90 | [5 empty] | 2771.12
| Пр/774-053.0 | Приборы, средства автоматизации и вычислительной техники (053.0) | 46 |  | 46 | [5 empty] | 1416.35
|  | Всего по позиции | [6 empty] | 13268.98 |  | 7563.32
14 | ГЭСНм11-08-001-01 | Присоединение к приборам концов жил электрических проводок под винт: с оконцеванием наконечником (подключение PRO100) | 100 шт | 0.38 |  | 0.38
| 421/пр_2020_прил.10_т.3_п.5_гр.4 | Производство работ осуществляется внутри работающих трансформаторных и распределительных подстанций, электропомещениях (щитовые, пультовые, подстанции, реакторные и т.д. ) с действующим электрооборудованием или кабельными линиями под напряжением ЭМ 1,35 ЗТ 1,35 ЗТМ 1,35
| 1 | ОТ (ЗТ) | чел.-ч |  |  | 5.7969 |  |  |  |  | 2052.68
| 1-100-43 | Затраты труда рабочих (Средний разряд - 4,3) |  | 11.3 | 1.35 | 5.7969 |  |  | 354.1 |  | 2052.68
| 2 | ЭМ
|  | ОТм (ЗТм) | чел.-ч
| 4 | М | [8 empty] | 176.77
| 01.3.01.07-0009 | Спирт этиловый ректификованный технический, сорт I | кг | 0.029 |  | 0.01102 | 596.81 | 1.23 | 734.08 |  | 8.09
| 01.3.05.11-0001 | Дихлорэтан технический, сорт I | т | 2e-05 |  | 8e-06 | 134934.21 | 1.23 | 165969.08 |  | 1.26
| 01.3.05.17-0002 | Канифоль сосновая | кг | 0.019 |  | 0.00722 | 284.15 | 1.23 | 349.5 |  | 2.52
| 10.3.02.03-0013 | Припои оловянно-свинцовые бессурьмянистые, марка ПОС61 | кг | 0.08 |  | 0.0304 | 1562.87 | 1.61 | 2516.22 |  | 76.49
| 24.3.01.01-0005 | Трубка полихлорвиниловая электромонтажная, толщина стенки 0,6 мм | кг | 0.04 |  | 0.0152 | 196.41 | 1.11 | 218.02 |  | 3.31
| 25.2.01.01-0014 | Бирки кабельные маркировочные пластмассовые У136 | 100 шт | 1 |  | 0.38 | 235.73 | 0.95 | 223.94 |  | 85.1
|  | Итого прямые затраты | [8 empty] | 2229.45
14.1 | 01.3.05.11-0001 | Дихлорэтан технический, сорт I | т | -2e-05 |  | -8e-06 | 134934.21 | 1.23 | 165969.08 |  | -1.33
14.2 | 01.3.01.07-0009 | Спирт этиловый ректификованный технический, сорт I | кг | -0.029 |  | -0.01102 | 596.81 | 1.23 | 734.08 |  | -8.09
14.3 | 421/пр_2020_п.75_пп.а | Сметная стоимость вспомогательных ненормируемых материальных ресурсов, не учтенная в сметной норме, 2% | % | 2 |  | 2 |  |  |  |  | 30.41
|  | ФОТ | [8 empty] | 2052.68
| Пр/812-053.0 | Приборы, средства автоматизации и вычислительной техники (053.0) | 90 |  | 90 | [5 empty] | 1847.41
| Пр/774-053.0 | Приборы, средства автоматизации и вычислительной техники (053.0) | 46 |  | 46 | [5 empty] | 944.23
|  | Всего по позиции | [6 empty] | 13268.63 |  | 5042.08
15 | ГЭСНм08-02-405-01 | Провод по установленным стальным конструкциям и панелям, сечение: до 16 мм2 | 100 м | 0.79 |  | 0.79
| 421/пр_2020_прил.10_т.3_п.5_гр.4 | Производство работ осуществляется внутри работающих трансформаторных и распределительных подстанций, электропомещениях (щитовые, пультовые, подстанции, реакторные и т.д. ) с действующим электрооборудованием или кабельными линиями под напряжением ЭМ 1,35 ЗТ 1,35 ЗТМ 1,35
| 1 | ОТ (ЗТ) | чел.-ч |  |  | 32.6776 |  |  |  |  | 10827.38
| 1-100-38 | Затраты труда рабочих (Средний разряд - 3,8) |  | 30.64 | 1.35 | 32.6776 |  |  | 331.34 |  | 10827.38
| 2 | ЭМ | [8 empty] | 533.3
|  | ОТм (ЗТм) | чел.-ч |  |  | 0.34128 |  |  |  |  | 135.53
| 91.05.05-015 | Краны на автомобильном ходу, грузоподъемность 16 т | маш.-ч | 0.16 | 1.35 | 0.17064 |  |  | 1609.05 |  | 274.57
| 4-100-060 | Трудозатраты машинистов разряд 6 | чел.ч | 0.16 | 1.35 | 0.17064 |  |  | 455.27 |  | 77.69
| 91.14.02-001 | Автомобили бортовые, грузоподъемность до 5 т | маш.-ч | 0.16 | 1.35 | 0.17064 | 477.92 | 1.25 | 597.4 |  | 101.94
| 4-100-040 | Трудозатраты машинистов разряд 4 | чел.ч | 0.16 | 1.35 | 0.17064 |  |  | 338.93 |  | 57.84
| 91.17.04-233 | Аппараты сварочные для ручной дуговой сварки, сварочный ток до 350 А | маш.-ч | 4.94 | 1.35 | 5.2685 |  |  | 29.76 |  | 156.79
| 4 | М | [8 empty] | 529.3
| 01.7.02.07-0011 | Прессшпан листовой, марка А | кг | 0.55 |  | 0.4345 | 177.09 | 0.94 | 166.46 |  | 72.33
| 01.7.03.04-0001 | Электроэнергия | кВт-ч | 2.5428 |  | 2.0088 |  |  | 6.3 |  | 12.66
| 01.7.11.07-0227 | Электроды сварочные для сварки низколегированных и углеродистых сталей УОНИ 13/45, Э42А, диаметр 4-5 мм | кг | 3 |  | 2.37 | 155.63 | 0.98 | 152.52 |  | 361.47
| 01.7.15.04-0011 | Винты стальные с полукруглой головкой, длина 50 мм | т | 0.00058 |  | 0.000458 | 127406 | 1.26 | 160531.56 |  | 73.56
| 14.4.02.04-0142 | Краска масляная МА-0115, мумия, сурик железный | кг | 0.1 |  | 0.079 | 79.88 | 1.47 | 117.42 |  | 9.28
|  | Итого прямые затраты | [8 empty] | 12025.51
15.1 | 14.4.02.04-0142 | Краска масляная МА-0115, мумия, сурик железный | кг | -0.1 |  | -0.079 | 79.88 | 1.47 | 117.42 |  | -9.28
15.2 | 01.7.11.07-0227 | Электроды сварочные для сварки низколегированных и углеродистых сталей УОНИ 13/45, Э42А, диаметр 4-5 мм | кг | -3 |  | -2.37 | 155.63 | 0.98 | 152.52 |  | -361.47
15.3 | 01.7.03.04-0001 | Электроэнергия | кВт-ч | -2.5428 |  | -2.0088 |  |  | 6.3 |  | -12.66
15.4 | 01.7.02.07-0011 | Прессшпан листовой, марка А | кг | -0.55 |  | -0.4345 | 177.09 | 0.94 | 166.46 |  | -72.33
15.5 | 91.17.04-233 | Аппараты сварочные для ручной дуговой сварки, сварочный ток до 350 А | маш.-ч | -6.669 |  | -5.2685
| 1 | ОТ (ЗТ) | чел.-ч
| 2 | ЭМ | [8 empty] | -156.79
|  | ОТм (ЗТм) | чел.-ч
| 91.17.04-233 | Аппараты сварочные для ручной дуговой сварки, сварочный ток до 350 А | маш.-ч | 1 |  | -5.2685 |  |  | 29.76 |  | -156.79
| 4 | М
|  | Итого прямые затраты | [8 empty] | -156.79
15.6 | 91.14.02-001 | Автомобили бортовые, грузоподъемность до 5 т | маш.-ч | -0.216 |  | -0.17064
| 1 | ОТ (ЗТ) | чел.-ч
| 2 | ЭМ | [8 empty] | -101.94
|  | ОТм (ЗТм) | чел.-ч |  |  | -0.17064 |  |  |  |  | -57.84
| 91.14.02-001 | Автомобили бортовые, грузоподъемность до 5 т | маш.-ч | 1 |  | -0.17064 | 477.92 | 1.25 | 597.4 |  | -101.94
| 4-100-040 | Трудозатраты машинистов разряд 4 | чел.ч | 1 |  | -0.17064 |  |  | 338.93 |  | -57.84
| 4 | М
|  | Итого прямые затраты | [8 empty] | -159.78
15.7 | 91.05.05-015 | Краны на автомобильном ходу, грузоподъемность 16 т | маш.-ч | -0.216 |  | -0.17064
| 1 | ОТ (ЗТ) | чел.-ч
| 2 | ЭМ | [8 empty] | -274.57
|  | ОТм (ЗТм) | чел.-ч |  |  | -0.17064 |  |  |  |  | -77.69
| 91.05.05-015 | Краны на автомобильном ходу, грузоподъемность 16 т | маш.-ч | 1 |  | -0.17064 |  |  | 1609.05 |  | -274.57
| 4-100-060 | Трудозатраты машинистов разряд 6 | чел.ч | 1 |  | -0.17064 |  |  | 455.27 |  | -77.69
| 4 | М
|  | Итого прямые затраты | [8 empty] | -352.26
15.8 | 421/пр_2020_п.75_пп.а | Сметная стоимость вспомогательных ненормируемых материальных ресурсов, не учтенная в сметной норме, 2% | % | 2 |  | 2 |  |  |  |  | 160.41
|  | ФОТ | [8 empty] | 10962.91
| Пр/812-049.3 | Электротехнические установки на других объектах (049.3) | 97 |  | 97 | [5 empty] | 10634.02
| Пр/774-049.3 | Электротехнические установки на других объектах (049.3) | 51 |  | 51 | [5 empty] | 5591.08
|  | Всего по позиции | [6 empty] | 34539.81 |  | 27286.45
16 | ГЭСНм11-08-001-01 | Присоединение к приборам концов жил электрических проводок под винт: с оконцеванием наконечником (подключение интерфейсных кабелей) | 100 шт | 2.36 |  | 2.36
| 421/пр_2020_прил.10_т.3_п.5_гр.4 | Производство работ осуществляется внутри работающих трансформаторных и распределительных подстанций, электропомещениях (щитовые, пультовые, подстанции, реакторные и т.д. ) с действующим электрооборудованием или кабельными линиями под напряжением ЭМ 1,35 ЗТ 1,35 ЗТМ 1,35
| 1 | ОТ (ЗТ) | чел.-ч |  |  | 36.0018 |  |  |  |  | 12748.24
| 1-100-43 | Затраты труда рабочих (Средний разряд - 4,3) |  | 11.3 | 1.35 | 36.0018 |  |  | 354.1 |  | 12748.24
| 2 | ЭМ
|  | ОТм (ЗТм) | чел.-ч
| 4 | М | [8 empty] | 1097.88
| 01.3.01.07-0009 | Спирт этиловый ректификованный технический, сорт I | кг | 0.029 |  | 0.06844 | 596.81 | 1.23 | 734.08 |  | 50.24
| 01.3.05.11-0001 | Дихлорэтан технический, сорт I | т | 2e-05 |  | 4.7e-05 | 134934.21 | 1.23 | 165969.08 |  | 7.83
| 01.3.05.17-0002 | Канифоль сосновая | кг | 0.019 |  | 0.04484 | 284.15 | 1.23 | 349.5 |  | 15.67
| 10.3.02.03-0013 | Припои оловянно-свинцовые бессурьмянистые, марка ПОС61 | кг | 0.08 |  | 0.1888 | 1562.87 | 1.61 | 2516.22 |  | 475.06
| 24.3.01.01-0005 | Трубка полихлорвиниловая электромонтажная, толщина стенки 0,6 мм | кг | 0.04 |  | 0.0944 | 196.41 | 1.11 | 218.02 |  | 20.58
| 25.2.01.01-0014 | Бирки кабельные маркировочные пластмассовые У136 | 100 шт | 1 |  | 2.36 | 235.73 | 0.95 | 223.94 |  | 528.5
|  | Итого прямые затраты | [8 empty] | 13846.12
16.1 | 01.3.05.11-0001 | Дихлорэтан технический, сорт I | т | -2e-05 |  | -4.7e-05 | 134934.21 | 1.23 | 165969.08 |  | -7.8
16.2 | 01.3.01.07-0009 | Спирт этиловый ректификованный технический, сорт I | кг | -0.029 |  | -0.06844 | 596.81 | 1.23 | 734.08 |  | -50.24
16.3 | 421/пр_2020_п.75_пп.а | Сметная стоимость вспомогательных ненормируемых материальных ресурсов, не учтенная в сметной норме, 2% | % | 2 |  | 2 |  |  |  |  | 188.86
|  | ФОТ | [8 empty] | 12748.24
| Пр/812-053.0 | Приборы, средства автоматизации и вычислительной техники (053.0) | 90 |  | 90 | [5 empty] | 11473.42
| Пр/774-053.0 | Приборы, средства автоматизации и вычислительной техники (053.0) | 46 |  | 46 | [5 empty] | 5864.19
|  | Всего по позиции | [6 empty] | 13268.88 |  | 31314.55
17 | ГЭСНм08-03-526-01 | Автомат одно-, двух-, трехполюсный, устанавливаемый на конструкции: на стене или колонне, на ток до 25 А | шт | 2 |  | 2
| 421/пр_2020_прил.10_т.3_п.5_гр.4 | Производство работ осуществляется внутри работающих трансформаторных и распределительных подстанций, электропомещениях (щитовые, пультовые, подстанции, реакторные и т.д. ) с действующим электрооборудованием или кабельными линиями под напряжением ЭМ 1,35 ЗТ 1,35 ЗТМ 1,35
| 1 | ОТ (ЗТ) | чел.-ч |  |  | 3.618 |  |  |  |  | 1212.5
| 1-100-39 | Затраты труда рабочих (Средний разряд - 3,9) |  | 1.34 | 1.35 | 3.618 |  |  | 335.13 |  | 1212.5
| 2 | ЭМ | [8 empty] | 8.68
|  | ОТм (ЗТм) | чел.-ч
| 91.17.04-233 | Аппараты сварочные для ручной дуговой сварки, сварочный ток до 350 А | маш.-ч | 0.108 | 1.35 | 0.2916 |  |  | 29.76 |  | 8.68
| 4 | М | [8 empty] | 541.43
| 01.3.01.02-0002 | Вазелин технический | кг | 0.006 |  | 0.012 | 150.04 | 1.46 | 219.06 |  | 2.63
| 01.7.02.09-0002 | Шпагат бумажный, диаметр 2,5 мм | кг | 0.001 |  | 0.002 | 187.38 | 0.94 | 176.14 |  | 0.35
| 01.7.03.04-0001 | Электроэнергия | кВт-ч | 0.0208 |  | 0.0416 |  |  | 6.3 |  | 0.26
| 01.7.06.05-0041 | Ленты изоляционные хлопчатобумажные прорезиненные для электромонтажных и ремонтных работ, цвет черный, ширина 20 мм, толщина 0,35 мм | м | 1 |  | 2 | 5.87 | 0.94 | 5.52 |  | 11.04
| 01.7.11.07-0227 | Электроды сварочные для сварки низколегированных и углеродистых сталей УОНИ 13/45, Э42А, диаметр 4-5 мм | кг | 0.07 |  | 0.14 | 155.63 | 0.98 | 152.52 |  | 21.35
| 01.7.15.03-0042 | Болты с гайками и шайбами строительные | кг | 0.049 |  | 0.098 | 174.93 | 1.15 | 201.17 |  | 19.71
| 01.7.15.07-0014 | Дюбели распорные полипропиленовые | 100 шт | 0.014 |  | 0.028 | 41.71 | 1.26 | 52.55 |  | 1.47
| 01.7.20.04-0005 | Нитки швейные армированные | кг | 0.001 |  | 0.002 | 395.65 | 1.48 | 585.56 |  | 1.17
| 07.2.07.04-0007 | Конструкции стальные индивидуального изготовления из сортового проката | т | 0.001 |  | 0.002 | 105278.81 | 1.24 | 130545.72 |  | 261.09
| 14.4.02.04-0142 | Краска масляная МА-0115, мумия, сурик железный | кг | 0.036 |  | 0.072 | 79.88 | 1.47 | 117.42 |  | 8.45
| 14.4.03.06-0001 | Лак электроизоляционный МЛ-92 | кг | 0.006 |  | 0.012 | 157.44 | 1.22 | 192.08 |  | 2.3
| 20.1.02.23-0082 | Перемычки гибкие, тип ПГС-50 | 10 шт | 0.1 |  | 0.2 | 944.69 | 1.12 | 1058.05 |  | 211.61
|  | Итого прямые затраты | [8 empty] | 1762.61
17.1 | 14.4.03.06-0001 | Лак электроизоляционный МЛ-92 | кг | -0.006 |  | -0.012 | 157.44 | 1.22 | 192.08 |  | -2.3
17.2 | 14.4.02.04-0142 | Краска масляная МА-0115, мумия, сурик железный | кг | -0.036 |  | -0.072 | 79.88 | 1.47 | 117.42 |  | -8.45
17.3 | 07.2.07.04-0007 | Конструкции стальные индивидуального изготовления из сортового проката | т | -0.001 |  | -0.002 | 105278.81 | 1.24 | 130545.72 |  | -261.09
17.4 | 01.7.20.04-0005 | Нитки швейные армированные | кг | -0.001 |  | -0.002 | 395.65 | 1.48 | 585.56 |  | -1.17
17.5 | 01.7.15.07-0014 | Дюбели распорные полипропиленовые | 100 шт | -0.014 |  | -0.028 | 41.71 | 1.26 | 52.55 |  | -1.47
17.6 | 01.7.15.03-0042 | Болты с гайками и шайбами строительные | кг | -0.049 |  | -0.098 | 174.93 | 1.15 | 201.17 |  | -19.71
17.7 | 01.7.11.07-0227 | Электроды сварочные для сварки низколегированных и углеродистых сталей УОНИ 13/45, Э42А, диаметр 4-5 мм | кг | -0.07 |  | -0.14 | 155.63 | 0.98 | 152.52 |  | -21.35
17.8 | 01.7.03.04-0001 | Электроэнергия | кВт-ч | -0.0208 |  | -0.0416 |  |  | 6.3 |  | -0.26
17.9 | 01.7.02.09-0002 | Шпагат бумажный, диаметр 2,5 мм | кг | -0.001 |  | -0.002 | 187.38 | 0.94 | 176.14 |  | -0.35
17.10 | 01.3.01.02-0002 | Вазелин технический | кг | -0.006 |  | -0.012 | 150.04 | 1.46 | 219.06 |  | -2.63
17.11 | 91.17.04-233 | Аппараты сварочные для ручной дуговой сварки, сварочный ток до 350 А | маш.-ч | -0.1458 |  | -0.2916
| 1 | ОТ (ЗТ) | чел.-ч
| 2 | ЭМ | [8 empty] | -8.68
|  | ОТм (ЗТм) | чел.-ч
| 91.17.04-233 | Аппараты сварочные для ручной дуговой сварки, сварочный ток до 350 А | маш.-ч | 1 |  | -0.2916 |  |  | 29.76 |  | -8.68
| 4 | М
|  | Итого прямые затраты | [8 empty] | -8.68
17.12 | 421/пр_2020_п.75_пп.а | Сметная стоимость вспомогательных ненормируемых материальных ресурсов, не учтенная в сметной норме, 2% | % | 2 |  | 2 |  |  |  |  | 17.96
|  | ФОТ | [8 empty] | 1212.5
| Пр/812-049.3 | Электротехнические установки на других объектах (049.3) | 97 |  | 97 | [5 empty] | 1176.13
| Пр/774-049.3 | Электротехнические установки на других объектах (049.3) | 51 |  | 51 | [5 empty] | 618.38
|  | Всего по позиции | [6 empty] | 1623.81 |  | 3247.62
18 | ГЭСНм08-02-144-02 | Присоединение к зажимам жил проводов или кабелей сечением: до 6 мм2 (цепь питания шкафа ТМ) | 100 шт | 0.06 |  | 0.06
| 421/пр_2020_прил.10_т.3_п.5_гр.4 | Производство работ осуществляется внутри работающих трансформаторных и распределительных подстанций, электропомещениях (щитовые, пультовые, подстанции, реакторные и т.д. ) с действующим электрооборудованием или кабельными линиями под напряжением ЭМ 1,35 ЗТ 1,35 ЗТМ 1,35
| 1 | ОТ (ЗТ) | чел.-ч |  |  | 0.8424 |  |  |  |  | 279.12
| 1-100-38 | Затраты труда рабочих (Средний разряд - 3,8) |  | 10.4 | 1.35 | 0.8424 |  |  | 331.34 |  | 279.12
| 2 | ЭМ
|  | ОТм (ЗТм) | чел.-ч
| 4 | М
|  | Итого прямые затраты | [8 empty] | 279.12
18.1 | 421/пр_2020_п.75_пп.а | Сметная стоимость вспомогательных ненормируемых материальных ресурсов, не учтенная в сметной норме, 2% | % | 2 |  | 2 |  |  |  |  | 4.14
|  | ФОТ | [8 empty] | 279.12
| Пр/812-049.3 | Электротехнические установки на других объектах (049.3) | 97 |  | 97 | [5 empty] | 270.75
| Пр/774-049.3 | Электротехнические установки на других объектах (049.3) | 51 |  | 51 | [5 empty] | 142.35
|  | Всего по позиции | [6 empty] | 11606 |  | 696.36
19 | ГЭСНм08-02-144-01 | Присоединение к зажимам жил проводов или кабелей сечением: до 2,5 мм2 (контрольный кабель к выключателю) | 100 шт | 0.02 |  | 0.02
| 421/пр_2020_прил.10_т.3_п.5_гр.4 | Производство работ осуществляется внутри работающих трансформаторных и распределительных подстанций, электропомещениях (щитовые, пультовые, подстанции, реакторные и т.д. ) с действующим электрооборудованием или кабельными линиями под напряжением ЭМ 1,35 ЗТ 1,35 ЗТМ 1,35
| 1 | ОТ (ЗТ) | чел.-ч |  |  | 0.2592 |  |  |  |  | 85.88
| 1-100-38 | Затраты труда рабочих (Средний разряд - 3,8) |  | 9.6 | 1.35 | 0.2592 |  |  | 331.34 |  | 85.88
| 2 | ЭМ
|  | ОТм (ЗТм) | чел.-ч
| 4 | М
|  | Итого прямые затраты | [8 empty] | 85.88
19.1 | 421/пр_2020_п.75_пп.а | Сметная стоимость вспомогательных ненормируемых материальных ресурсов, не учтенная в сметной норме, 2% | % | 2 |  | 2 |  |  |  |  | 1.27
|  | ФОТ | [8 empty] | 85.88
| Пр/812-049.3 | Электротехнические установки на других объектах (049.3) | 97 |  | 97 | [5 empty] | 83.3
| Пр/774-049.3 | Электротехнические установки на других объектах (049.3) | 51 |  | 51 | [5 empty] | 43.8
|  | Всего по позиции | [6 empty] | 10712.5 |  | 214.25
20 | ГЭСНм08-01-081-04 | Аппарат (кнопка, ключ управления, замок электромагнитной блокировки, звуковой сигнал, сигнальная лампа) управления и сигнализации, количество подключаемых концов до 2: однопроволочного провода (жил кабеля) (путевые выключатели на дверь и ворота) | 100 шт | 0.02 |  | 0.02
| 421/пр_2020_прил.10_т.3_п.5_гр.4 | Производство работ осуществляется внутри работающих трансформаторных и распределительных подстанций, электропомещениях (щитовые, пультовые, подстанции, реакторные и т.д. ) с действующим электрооборудованием или кабельными линиями под напряжением ЭМ 1,35 ЗТ 1,35 ЗТМ 1,35
| 1 | ОТ (ЗТ) | чел.-ч |  |  | 0.9558 |  |  |  |  | 323.95
| 1-100-40 | Затраты труда рабочих (Средний разряд - 4) |  | 35.4 | 1.35 | 0.9558 |  |  | 338.93 |  | 323.95
| 2 | ЭМ | [8 empty] | 1.77
|  | ОТм (ЗТм) | чел.-ч |  |  | 0.00297 |  |  |  |  | 1.01
| 91.14.02-001 | Автомобили бортовые, грузоподъемность до 5 т | маш.-ч | 0.11 | 1.35 | 0.00297 | 477.92 | 1.25 | 597.4 |  | 1.77
| 4-100-040 | Трудозатраты машинистов разряд 4 | чел.ч | 0.11 | 1.35 | 0.00297 |  |  | 338.93 |  | 1.01
| 4 | М | [8 empty] | 24.06
| 01.7.15.03-0042 | Болты с гайками и шайбами строительные | кг | 5.98 |  | 0.1196 | 174.93 | 1.15 | 201.17 |  | 24.06
|  | Итого прямые затраты | [8 empty] | 350.79
20.1 | 91.14.02-001 | Автомобили бортовые, грузоподъемность до 5 т | маш.-ч | -0.1485 |  | -0.00297
| 1 | ОТ (ЗТ) | чел.-ч
| 2 | ЭМ | [8 empty] | -1.77
|  | ОТм (ЗТм) | чел.-ч |  |  | -0.00297 |  |  |  |  | -1.01
| 91.14.02-001 | Автомобили бортовые, грузоподъемность до 5 т | маш.-ч | 1 |  | -0.00297 | 477.92 | 1.25 | 597.4 |  | -1.77
| 4-100-040 | Трудозатраты машинистов разряд 4 | чел.ч | 1 |  | -0.00297 |  |  | 338.93 |  | -1.01
| 4 | М
|  | Итого прямые затраты | [8 empty] | -2.78
20.2 | 421/пр_2020_п.75_пп.а | Сметная стоимость вспомогательных ненормируемых материальных ресурсов, не учтенная в сметной норме, 2% | % | 2 |  | 2 |  |  |  |  | 4.8
|  | ФОТ | [8 empty] | 324.96
| Пр/812-049.3 | Электротехнические установки на других объектах (049.3) | 97 |  | 97 | [5 empty] | 315.21
| Пр/774-049.3 | Электротехнические установки на других объектах (049.3) | 51 |  | 51 | [5 empty] | 165.73
|  | Всего по позиции | [6 empty] | 41687.5 |  | 833.75
21 | ГЭСНм08-02-144-01 | Присоединение к зажимам жил проводов или кабелей сечением: до 2,5 мм2 (5х40) | 100 шт | 2 |  | 2
| 421/пр_2020_прил.10_т.3_п.5_гр.4 | Производство работ осуществляется внутри работающих трансформаторных и распределительных подстанций, электропомещениях (щитовые, пультовые, подстанции, реакторные и т.д. ) с действующим электрооборудованием или кабельными линиями под напряжением ЭМ 1,35 ЗТ 1,35 ЗТМ 1,35
| 1 | ОТ (ЗТ) | чел.-ч |  |  | 25.92 |  |  |  |  | 8588.33
| 1-100-38 | Затраты труда рабочих (Средний разряд - 3,8) |  | 9.6 | 1.35 | 25.92 |  |  | 331.34 |  | 8588.33
| 2 | ЭМ
|  | ОТм (ЗТм) | чел.-ч
| 4 | М
|  | Итого прямые затраты | [8 empty] | 8588.33
21.1 | 421/пр_2020_п.75_пп.а | Сметная стоимость вспомогательных ненормируемых материальных ресурсов, не учтенная в сметной норме, 2% | % | 2 |  | 2 |  |  |  |  | 127.23
|  | ФОТ | [8 empty] | 8588.33
| Пр/812-049.3 | Электротехнические установки на других объектах (049.3) | 97 |  | 97 | [5 empty] | 8330.68
| Пр/774-049.3 | Электротехнические установки на других объектах (049.3) | 51 |  | 51 | [5 empty] | 4380.05
|  | Всего по позиции | [6 empty] | 10713.15 |  | 21426.29
22 | ГЭСНм10-06-068-15 | Настройка простых сетевых трактов: конфигурация и настройка сетевых компонентов (мост, маршрутизатор, модем и т.п.) (роутер+контроллер) | шт | 3 |  | 3
| 421/пр_2020_прил.10_т.3_п.5_гр.4 | Производство работ осуществляется внутри работающих трансформаторных и распределительных подстанций, электропомещениях (щитовые, пультовые, подстанции, реакторные и т.д. ) с действующим электрооборудованием или кабельными линиями под напряжением ЭМ 1,35 ЗТ 1,35 ЗТМ 1,35
| 1 | ОТ (ЗТ) | чел.-ч |  |  | 129.6 |  |  |  |  | 67362.19
| 3-200-01 | Инженер I категории | чел.-ч | 16 | 1.35 | 64.8 |  |  | 543.8 |  | 35238.24
| 3-200-02 | Инженер II категории | чел.-ч | 16 | 1.35 | 64.8 |  |  | 495.74 |  | 32123.95
| 2 | ЭМ
|  | ОТм (ЗТм) | чел.-ч
| 4 | М
|  | Итого прямые затраты | [8 empty] | 67362.19
22.1 | 421/пр_2020_п.75_пп.а | Сметная стоимость вспомогательных ненормируемых материальных ресурсов, не учтенная в сметной норме, 2% | % | 2 |  | 2 |  |  |  |  | 997.96
|  | ФОТ | [8 empty] | 67362.19
| Пр/812-051.1 | Оборудование связи: прокладка и монтаж сетей связи (051.1) | 90 |  | 90 | [5 empty] | 60625.97
| Пр/774-051.1 | Оборудование связи: прокладка и монтаж сетей связи (051.1) | 46 |  | 46 | [5 empty] | 30986.61
|  | Всего по позиции | [6 empty] | 53324.24 |  | 159972.73
23 | ГЭСНм08-02-396-05 (прим.) | Короб металлический по стенам и потолкам, длина: 2 м (Демонтаж и монтаж существующего) | 100 м | 0.55 |  | 0.55
| 421/пр_2020_прил.10_т.3_п.5_гр.4 | Производство работ осуществляется внутри работающих трансформаторных и распределительных подстанций, электропомещениях (щитовые, пультовые, подстанции, реакторные и т.д. ) с действующим электрооборудованием или кабельными линиями под напряжением ЭМ 1,35 ЗТ 1,35 ЗТМ 1,35
| 571/пр_2022_п.84_т.3_пп.2 | Демонтаж оборудования, пригодного для дальнейш. использования, со снятием с места установки, необх. (частич.) разборкой без хранения ЭМ 0,6 М 0 ЗТ 0,6 ЗТМ 0,6
| 1 | ОТ (ЗТ) | чел.-ч |  |  | 13.4006 |  |  |  |  | 4440.17
| 1-100-38 | Затраты труда рабочих (Средний разряд - 3,8) |  | 30.08 | 0.81 | 13.4006 |  |  | 331.34 |  | 4440.17
| 2 | ЭМ | [8 empty] | 124.54
|  | ОТм (ЗТм) | чел.-ч |  |  | 0.0891 |  |  |  |  | 35.38
| 91.05.05-015 | Краны на автомобильном ходу, грузоподъемность 16 т | маш.-ч | 0.1 | 0.81 | 0.04455 |  |  | 1609.05 |  | 71.68
| 4-100-060 | Трудозатраты машинистов разряд 6 | чел.ч | 0.1 | 0.81 | 0.04455 |  |  | 455.27 |  | 20.28
| 91.14.02-001 | Автомобили бортовые, грузоподъемность до 5 т | маш.-ч | 0.1 | 0.81 | 0.04455 | 477.92 | 1.25 | 597.4 |  | 26.61
| 4-100-040 | Трудозатраты машинистов разряд 4 | чел.ч | 0.1 | 0.81 | 0.04455 |  |  | 338.93 |  | 15.1
| 91.17.04-233 | Аппараты сварочные для ручной дуговой сварки, сварочный ток до 350 А | маш.-ч | 1.98 | 0.81 | 0.88209 |  |  | 29.76 |  | 26.25
| 4 | М | [8 empty] | 0
| 01.7.11.07-0227 | Электроды сварочные для сварки низколегированных и углеродистых сталей УОНИ 13/45, Э42А, диаметр 4-5 мм | кг | 6.84 | 0 | 0 | 155.63 | 0.98 | 152.52 |  | 0
| 01.7.15.07-0014 | Дюбели распорные полипропиленовые | 100 шт | 0.4 | 0 | 0 | 41.71 | 1.26 | 52.55 |  | 0
| 01.7.15.14-0043 | Шурупы самонарезающие стальные оксидированные с полукруглой головкой и крестообразным шлицем, остроконечные, диаметр 3,5 мм, длина 11 мм | 100 шт | 0.4 | 0 | 0 | 23.01 | 1.26 | 28.99 |  | 0
|  | Итого прямые затраты | [8 empty] | 4600.09
23.1 | 01.7.15.14-0043 | Шурупы самонарезающие стальные оксидированные с полукруглой головкой и крестообразным шлицем, остроконечные, диаметр 3,5 мм, длина 11 мм | 100 шт | -0.4 |  | -0.22 | 23.01 | 1.26 | 28.99 |  | -6.38
23.2 | 01.7.15.07-0014 | Дюбели распорные полипропиленовые | 100 шт | -0.4 |  | -0.22 | 41.71 | 1.26 | 52.55 |  | -11.56
23.3 | 01.7.11.07-0227 | Электроды сварочные для сварки низколегированных и углеродистых сталей УОНИ 13/45, Э42А, диаметр 4-5 мм | кг | -6.84 |  | -3.762 | 155.63 | 0.98 | 152.52 |  | -573.78
23.4 | 91.17.04-233 | Аппараты сварочные для ручной дуговой сварки, сварочный ток до 350 А | маш.-ч | -2.673 |  | -1.4702
| 1 | ОТ (ЗТ) | чел.-ч
| 2 | ЭМ | [8 empty] | -43.75
|  | ОТм (ЗТм) | чел.-ч
| 91.17.04-233 | Аппараты сварочные для ручной дуговой сварки, сварочный ток до 350 А | маш.-ч | 1 |  | -1.4702 |  |  | 29.76 |  | -43.75
| 4 | М
|  | Итого прямые затраты | [8 empty] | -43.75
23.5 | 91.14.02-001 | Автомобили бортовые, грузоподъемность до 5 т | маш.-ч | -0.135 |  | -0.07425
| 1 | ОТ (ЗТ) | чел.-ч
| 2 | ЭМ | [8 empty] | -44.36
|  | ОТм (ЗТм) | чел.-ч |  |  | -0.07425 |  |  |  |  | -25.17
| 91.14.02-001 | Автомобили бортовые, грузоподъемность до 5 т | маш.-ч | 1 |  | -0.07425 | 477.92 | 1.25 | 597.4 |  | -44.36
| 4-100-040 | Трудозатраты машинистов разряд 4 | чел.ч | 1 |  | -0.07425 |  |  | 338.93 |  | -25.17
| 4 | М
|  | Итого прямые затраты | [8 empty] | -69.53
23.6 | 91.05.05-015 | Краны на автомобильном ходу, грузоподъемность 16 т | маш.-ч | -0.135 |  | -0.07425
| 1 | ОТ (ЗТ) | чел.-ч
| 2 | ЭМ | [8 empty] | -119.47
|  | ОТм (ЗТм) | чел.-ч |  |  | -0.07425 |  |  |  |  | -33.8
| 91.05.05-015 | Краны на автомобильном ходу, грузоподъемность 16 т | маш.-ч | 1 |  | -0.07425 |  |  | 1609.05 |  | -119.47
| 4-100-060 | Трудозатраты машинистов разряд 6 | чел.ч | 1 |  | -0.07425 |  |  | 455.27 |  | -33.8
| 4 | М
|  | Итого прямые затраты | [8 empty] | -153.27
23.7 | 421/пр_2020_п.75_пп.а | Сметная стоимость вспомогательных ненормируемых материальных ресурсов, не учтенная в сметной норме, 2% | % | 2 |  | 2 |  |  |  | 0.81 | 88.8
К=0,81 М 0,81
|  | ФОТ | [8 empty] | 4475.55
| Пр/812-049.3 | Электротехнические установки на других объектах (049.3) | 97 |  | 97 | [5 empty] | 4341.28
| Пр/774-049.3 | Электротехнические установки на других объектах (049.3) | 51 |  | 51 | [5 empty] | 2282.53
|  | Всего по позиции | [6 empty] | 19008.05 |  | 10454.43
|  | Итого прямые затраты по разделу 2. Монтажные работы | [8 empty] | 172965.3
в том числе
|  | оплата труда (ОТ) | [8 empty] | 167516.19
|  | эксплуатация машин и механизмов | [8 empty] | -82.48
|  | оплата труда машинистов (ОТм) | [8 empty] | -23.59
|  | материальные ресурсы | [8 empty] | 5555.18
перевозка
|  | Итого ФОТ | [8 empty] | 167492.6
|  | Итого накладные расходы | [8 empty] | 156283.05
|  | Итого сметная прибыль | [8 empty] | 80973.04
Итого оборудование
|  | Итого прочие затраты | [8 empty] | 0
|  | Итого по разделу 2. Монтажные работы | [8 empty] | 410221.39
Справочно
материальные ресурсы, отсутствующие в ФРСН
оборудование, отсутствующее в ФРСН
|  | затраты труда рабочих |  |  |  | 424.4889
|  | затраты труда машинистов |  |  |  | -0.0594
Раздел 3. Пусконаладочные работы при наличии протоколов на ПНР
24 | ГЭСНп01-11-011-01 | Проверка наличия цепи между заземлителями и заземленными элементами | 100 измерений | 0.02 |  | 0.02
| 421/пр_2020_прил.10_т.7_п.4_гр.3 | Производство работ осуществляется в действующих электроустановках (в подстанциях, в электропомещениях с действующим электрооборудованием или кабельными линиями под напряжением), с оформлением при этом наряда-допуска или распоряжения ЗТ 1,3
| 1 | ОТ (ЗТ) | чел.-ч |  |  | 0.33696 |  |  |  |  | 151.7
| 2-100-06 | Рабочий 6 разряда | чел.-ч | 6.48 | 1.3 | 0.16848 |  |  | 455.27 |  | 76.7
| 3-200-03 | Инженер III категории | чел.-ч | 6.48 | 1.3 | 0.16848 |  |  | 445.16 |  | 75
| 2 | ЭМ
|  | ОТм (ЗТм) | чел.-ч
| 4 | М
|  | Итого прямые затраты | [8 empty] | 151.7
|  | ФОТ | [8 empty] | 151.7
| Пр/812-083.0 | Пусконаладочные работы (за исключением технологического оборудования АЭС) (083.0) | 74 |  | 74 | [5 empty] | 112.26
| Пр/774-083.0 | Пусконаладочные работы (за исключением технологического оборудования АЭС) (083.0) | 36 |  | 36 | [5 empty] | 54.61
|  | Всего по позиции | [6 empty] | 15928.5 |  | 318.57
25 | ГЭСНп02-02-003-01 | Функциональная настройка специального программного обеспечения АС, количество функций - 1(PRO100-19шт+сущ. терминалы релейной защиты и автоматики-19шт.+ИРИС 19шт) | шт | 57 |  | 57
| 421/пр_2020_прил.10_т.7_п.4_гр.3 | Производство работ осуществляется в действующих электроустановках (в подстанциях, в электропомещениях с действующим электрооборудованием или кабельными линиями под напряжением), с оформлением при этом наряда-допуска или распоряжения ЗТ 1,3
| 1 | ОТ (ЗТ) | чел.-ч |  |  | 204.516 |  |  |  |  | 112925.24
| 3-200-01 | Инженер I категории | чел.-ч | 0.9 | 1.3 | 66.69 |  |  | 543.8 |  | 36266.02
| 3-200-02 | Инженер II категории | чел.-ч | 0.72 | 1.3 | 53.352 |  |  | 495.74 |  | 26448.72
| 3-300-01 | Ведущий инженер | чел.-ч | 1.14 | 1.3 | 84.474 |  |  | 594.39 |  | 50210.5
| 2 | ЭМ
|  | ОТм (ЗТм) | чел.-ч
| 4 | М
|  | Итого прямые затраты | [8 empty] | 112925.24
|  | ФОТ | [8 empty] | 112925.24
| Пр/812-083.0 | Пусконаладочные работы (за исключением технологического оборудования АЭС) (083.0) | 74 |  | 74 | [5 empty] | 83564.68
| Пр/774-083.0 | Пусконаладочные работы (за исключением технологического оборудования АЭС) (083.0) | 36 |  | 36 | [5 empty] | 40653.09
|  | Всего по позиции | [6 empty] | 4160.4 |  | 237143.01
26 | ГЭСНп01-05-047-02 | Аппаратура ПУ и КП с объемом поступающих сигналов: на КП1 64ТС, 16ТУ, 16ТИ (по типу ТМ-322) | устройство | 1 |  | 1
| 421/пр_2020_прил.10_т.7_п.4_гр.3 | Производство работ осуществляется в действующих электроустановках (в подстанциях, в электропомещениях с действующим электрооборудованием или кабельными линиями под напряжением), с оформлением при этом наряда-допуска или распоряжения ЗТ 1,3
| 1 | ОТ (ЗТ) | чел.-ч |  |  | 993.2 |  |  |  |  | 500914.46
| 3-200-01 | Инженер I категории | чел.-ч | 458.4 | 1.3 | 595.92 |  |  | 543.8 |  | 324061.3
| 3-200-03 | Инженер III категории | чел.-ч | 305.6 | 1.3 | 397.28 |  |  | 445.16 |  | 176853.16
| 2 | ЭМ
|  | ОТм (ЗТм) | чел.-ч
| 4 | М
|  | Итого прямые затраты | [8 empty] | 500914.46
|  | ФОТ | [8 empty] | 500914.46
| Пр/812-083.0 | Пусконаладочные работы (за исключением технологического оборудования АЭС) (083.0) | 74 |  | 74 | [5 empty] | 370676.7
| Пр/774-083.0 | Пусконаладочные работы (за исключением технологического оборудования АЭС) (083.0) | 36 |  | 36 | [5 empty] | 180329.21
|  | Всего по позиции | [6 empty] | 1051920.37 |  | 1051920.37
27 | ГЭСНп02-02-006-03 | Предварительные испытания АС: III категории сложности | система | 1 |  | 1
| 421/пр_2020_прил.10_т.7_п.4_гр.3 | Производство работ осуществляется в действующих электроустановках (в подстанциях, в электропомещениях с действующим электрооборудованием или кабельными линиями под напряжением), с оформлением при этом наряда-допуска или распоряжения ЗТ 1,3
| 1 | ОТ (ЗТ) | чел.-ч |  |  | 82.784 |  |  |  |  | 45699.07
| 3-200-01 | Инженер I категории | чел.-ч | 20.7 | 1.3 | 26.91 |  |  | 543.8 |  | 14633.66
| 3-200-02 | Инженер II категории | чел.-ч | 16.73 | 1.3 | 21.749 |  |  | 495.74 |  | 10781.85
| 3-300-01 | Ведущий инженер | чел.-ч | 26.25 | 1.3 | 34.125 |  |  | 594.39 |  | 20283.56
| 2 | ЭМ
|  | ОТм (ЗТм) | чел.-ч
| 4 | М
|  | Итого прямые затраты | [8 empty] | 45699.07
|  | ФОТ | [8 empty] | 45699.07
| Пр/812-083.0 | Пусконаладочные работы (за исключением технологического оборудования АЭС) (083.0) | 74 |  | 74 | [5 empty] | 33817.31
| Пр/774-083.0 | Пусконаладочные работы (за исключением технологического оборудования АЭС) (083.0) | 36 |  | 36 | [5 empty] | 16451.67
|  | Всего по позиции | [6 empty] | 95968.05 |  | 95968.05
28 | ГЭСНп02-02-007-03 | Приемосдаточные испытания АС: III категории сложности | система | 1 |  | 1
| 421/пр_2020_прил.10_т.7_п.4_гр.3 | Производство работ осуществляется в действующих электроустановках (в подстанциях, в электропомещениях с действующим электрооборудованием или кабельными линиями под напряжением), с оформлением при этом наряда-допуска или распоряжения ЗТ 1,3
| 1 | ОТ (ЗТ) | чел.-ч |  |  | 156.962 |  |  |  |  | 86669.19
| 3-200-01 | Инженер I категории | чел.-ч | 38.45 | 1.3 | 49.985 |  |  | 543.8 |  | 27181.84
| 3-200-02 | Инженер II категории | чел.-ч | 31.96 | 1.3 | 41.548 |  |  | 495.74 |  | 20597.01
| 3-300-01 | Ведущий инженер | чел.-ч | 50.33 | 1.3 | 65.429 |  |  | 594.39 |  | 38890.34
| 2 | ЭМ
|  | ОТм (ЗТм) | чел.-ч
| 4 | М
|  | Итого прямые затраты | [8 empty] | 86669.19
|  | ФОТ | [8 empty] | 86669.19
| Пр/812-083.0 | Пусконаладочные работы (за исключением технологического оборудования АЭС) (083.0) | 74 |  | 74 | [5 empty] | 64135.2
| Пр/774-083.0 | Пусконаладочные работы (за исключением технологического оборудования АЭС) (083.0) | 36 |  | 36 | [5 empty] | 31200.91
|  | Всего по позиции | [6 empty] | 182005.3 |  | 182005.3
29 | ГЭСНп01-03-001-01 | Выключатель однополюсный напряжением до 1 кВ: с электромагнитным, тепловым или комбинированным расцепителем | шт | 2 |  | 2
| 421/пр_2020_прил.10_т.7_п.4_гр.3 | Производство работ осуществляется в действующих электроустановках (в подстанциях, в электропомещениях с действующим электрооборудованием или кабельными линиями под напряжением), с оформлением при этом наряда-допуска или распоряжения ЗТ 1,3
| 1 | ОТ (ЗТ) | чел.-ч |  |  | 3.38 |  |  |  |  | 1119.93
| 2-100-04 | Рабочий 4 разряда | чел.-ч | 0.65 | 1.3 | 1.69 |  |  | 338.93 |  | 572.79
| 3-100-02 | Техник II категории | чел.-ч | 0.65 | 1.3 | 1.69 |  |  | 323.75 |  | 547.14
| 2 | ЭМ
|  | ОТм (ЗТм) | чел.-ч
| 4 | М
|  | Итого прямые затраты | [8 empty] | 1119.93
|  | ФОТ | [8 empty] | 1119.93
| Пр/812-083.0 | Пусконаладочные работы (за исключением технологического оборудования АЭС) (083.0) | 74 |  | 74 | [5 empty] | 828.75
| Пр/774-083.0 | Пусконаладочные работы (за исключением технологического оборудования АЭС) (083.0) | 36 |  | 36 | [5 empty] | 403.17
|  | Всего по позиции | [6 empty] | 1175.93 |  | 2351.85
|  | Итого прямые затраты по разделу 3. Пусконаладочные работы при наличии протоколов на ПНР | [8 empty] | 747479.59
в том числе
|  | оплата труда (ОТ) | [8 empty] | 747479.59
эксплуатация машин и механизмов
оплата труда машинистов (ОТм)
материальные ресурсы
перевозка
|  | Итого ФОТ | [8 empty] | 747479.59
|  | Итого накладные расходы | [8 empty] | 553134.9
|  | Итого сметная прибыль | [8 empty] | 269092.66
Итого оборудование
|  | Итого прочие затраты | [8 empty] | 1569707.15
|  | Итого по разделу 3. Пусконаладочные работы при наличии протоколов на ПНР | [8 empty] | 1569707.15
Справочно
материальные ресурсы, отсутствующие в ФРСН
оборудование, отсутствующее в ФРСН
|  | затраты труда рабочих |  |  |  | 1441.179
затраты труда машинистов
Раздел 4. Оборудование
30 | КП Исх.№532 от 02.08.2024(ВЭЛС)п.1 | Шкаф телемеханики ТОР-ТМ-ETHх5/RSх4-43/19/6-D65ВС-02-В2 | шт | 1 |  | 1 |  |  | 2662380 |  | 2662380
|  | Всего по позиции | [6 empty] | 2662380 |  | 2662380
31 | КП Исх.№532 от 02.08.2024(ВЭЛС)п.2 | Преобразователи интерфейса PRO100-ПИ-E2R2-878 | шт | 19 |  | 19 |  |  | 45443.33 |  | 863423.27
|  | Всего по позиции | [6 empty] | 45443.33 |  | 863423.27
32 | КП Исх.№532 от 02.08.2024(ВЭЛС)п.3 | Измерительный прибор ИРИС-МИ-96-V-A-24V-RS-11-x-xC | шт | 19 |  | 19 |  |  | 46875 |  | 890625
|  | Всего по позиции | [6 empty] | 46875 |  | 890625
33 | КП Исх.№532 от 02.08.2024(ВЭЛС)п.4 | Антена Триада-МА 993 SOTA | шт | 2 |  | 2 |  |  | 3500 |  | 7000
|  | Всего по позиции | [6 empty] | 3500 |  | 7000
|  | Итого прямые затраты по разделу 4. Оборудование | [8 empty] | 0
в том числе
оплата труда (ОТ)
эксплуатация машин и механизмов
оплата труда машинистов (ОТм)
материальные ресурсы
перевозка
|  | Итого ФОТ | [8 empty] | 0
Итого накладные расходы
Итого сметная прибыль
|  | Итого оборудование | [8 empty] | 4423428.27
|  | Итого прочие затраты | [8 empty] | 1569707.15
|  | Итого по разделу 4. Оборудование | [8 empty] | 4423428.27
Справочно
материальные ресурсы, отсутствующие в ФРСН
|  | оборудование, отсутствующее в ФРСН | [8 empty] | 4423428.27
затраты труда рабочих
затраты труда машинистов
Раздел 5. Материалы
34 | КП Исх.№534 от 19.07.2024(ВЭЛС)п.1 | Кабель интерфейсный КИПЭВнг(А)-LS 1х2х0,60 | м | 114 |  | 114 |  |  | 216 |  | 24624
|  | Всего по позиции | [6 empty] | 216 |  | 24624
35 | КП Исх.№534 от 19.07.2024(ВЭЛС)п.2 | Кабель интерфейсный F/UTP Cat5e ZНнг(А)-HF 2х2х0,52 | м | 101 |  | 101 |  |  | 56 |  | 5656
|  | Всего по позиции | [6 empty] | 56 |  | 5656
36 | КП Исх.№521 от 15.07.2024(ВЭЛС)п.1 | Коннектор экранированный RJ-45-8P8C Cat.5E | шт | 40 |  | 40 |  |  | 7.44 |  | 297.6
|  | Всего по позиции | [6 empty] | 7.44 |  | 297.6
37 | КП Исх.№521 от 15.07.2024(ВЭЛС)п.2 | Колпачок изолирующий RJ-45-Cat.5E | шт | 40 |  | 40 |  |  | 8.2 |  | 328
|  | Всего по позиции | [6 empty] | 8.2 |  | 328
38 | КП Исх.№464 от 20.06.2024(ВЭЛС)п.111 | Кабель силовой ВВГнг(А)-LS 3х1,5(N,PE) | м | 70 |  | 70 |  |  | 87.15 |  | 6100.5
|  | Всего по позиции | [6 empty] | 87.15 |  | 6100.5
39 | КП Исх.№521 от 15.07.2024(ВЭЛС)п.3 | Монтажный провод ПуГВ 1х0,75 | м | 235 |  | 235 |  |  | 16.06 |  | 3774.1
|  | Всего по позиции | [6 empty] | 16.06 |  | 3774.1
40 | КП Исх.№464 от 20.06.2024(ВЭЛС)п.4 | Монтажный провод ПуГВ 1х6(жз) | м | 1 |  | 1 |  |  | 101.42 |  | 101.42
|  | Всего по позиции | [6 empty] | 101.42 |  | 101.42
41 | КП Исх.№521 от 15.07.2024(ВЭЛС)п.4 | Кабель контрольный КПСВЭВнг(А)-LS 1х2х0,5 | м | 60 |  | 60 |  |  | 34 |  | 2040
|  | Всего по позиции | [6 empty] | 34 |  | 2040
42 | КП Исх.№464 от 20.06.2024(ВЭЛС)п.756 | Кабельная бирка У-134 | шт | 100 |  | 100 |  |  | 5 |  | 500
|  | Всего по позиции | [6 empty] | 5 |  | 500
43 | КП Исх.№521 от 15.07.2024(ВЭЛС)п.5 | Кабельная бирка У-136(уп.100шт-248р.) | шт | 300 |  | 300 |  |  | 2.48 |  | 744
|  | Всего по позиции | [6 empty] | 2.48 |  | 744
44 | КП Исх.№464 от 20.06.2024(ВЭЛС)п.347 | Наконечник кабельный кольцевой изолированный НКИ 6.0-6 | шт | 4 |  | 4 |  |  | 10 |  | 40
|  | Всего по позиции | [6 empty] | 10 |  | 40
45 | КП Исх.№521 от 15.07.2024(ВЭЛС)п.6 | Наконечник штыревой втулочный изолированный НШВИ 0,5-8 | шт | 500 |  | 500 |  |  | 1 |  | 500
|  | Всего по позиции | [6 empty] | 1 |  | 500
46 | КП Исх.№521 от 15.07.2024(ВЭЛС)п.7 | Наконечник штыревой втулочный изолированный НШВИ 0,75-8 | шт | 400 |  | 400 |  |  | 1 |  | 400
|  | Всего по позиции | [6 empty] | 1 |  | 400
47 | КП Исх.№464 от 20.06.2024(ВЭЛС)п.950 | Автоматический выключатель 1п, 10 А, С 6кА | шт | 2 |  | 2 |  |  | 338 |  | 676
|  | Всего по позиции | [6 empty] | 338 |  | 676
48 | КП Исх.№25 от 10.01.2024(ВЭМ)п.468 | Анкер- распорный 8х60 | шт | 8 |  | 8 |  |  | 23.62 |  | 188.96
|  | Всего по позиции | [6 empty] | 23.62 |  | 188.96
49 | КП Исх.№521 от 15.07.2024(ВЭЛС)п.22 | Клемма RPV 2,5-TWIN | шт | 57 |  | 57 |  |  | 150 |  | 8550
|  | Всего по позиции | [6 empty] | 150 |  | 8550
50 | КП Исх.№521 от 15.07.2024(ВЭЛС)п.23 | Крышка торцевая D-RPV 2,5-TWIN | шт | 19 |  | 19 |  |  | 36 |  | 684
|  | Всего по позиции | [6 empty] | 36 |  | 684
51 | КП Исх.№521 от 15.07.2024(ВЭЛС)п.24 | Держатель групповой маркировки UBE/D | шт | 19 |  | 19 |  |  | 66 |  | 1254
|  | Всего по позиции | [6 empty] | 66 |  | 1254
52 | КП Исх.№521 от 15.07.2024(ВЭЛС)п.25 | Концевые стопоры E-ST-6 | шт | 38 |  | 38 |  |  | 38 |  | 1444
|  | Всего по позиции | [6 empty] | 38 |  | 1444
53 | КП Исх.№521 от 15.07.2024(ВЭЛС)п.26 | Маркировка клемм UC-ZB5(80шильдиков)-(пластина-290р)( | шт | 19 |  | 19 |  |  | 3.63 |  | 68.97
|  | Всего по позиции | [6 empty] | 3.63 |  | 68.97
54 | КП Исх.№521 от 15.07.2024(ВЭЛС)п.8 | Хомут-стяжка кабельная нейлоновая 150х2,5мм.(уп.100шт-70р) | шт | 400 |  | 400 |  |  | 0.7 |  | 280
|  | Всего по позиции | [6 empty] | 0.7 |  | 280
55 | КП Исх.№521 от 15.07.2024(ВЭЛС)п.9 | Спиральный бандаж БСП-8(уп.10м-226р) | м | 80 |  | 80 |  |  | 22.6 |  | 1808
|  | Всего по позиции | [6 empty] | 22.6 |  | 1808
56 | КП Исх.№464 от 20.06.2024(ВЭЛС)п.1037 | Труба гофрированная ПВХ 20мм с протяжкой легкая серая | м | 211 |  | 211 |  |  | 36 |  | 7596
|  | Всего по позиции | [6 empty] | 36 |  | 7596
57 | КП Исх.№521 от 15.07.2024(ВЭЛС)п.10 | Держатель-клипса быстрого монтажа 20мм | шт | 60 |  | 60 |  |  | 2.44 |  | 146.4
|  | Всего по позиции | [6 empty] | 2.44 |  | 146.4
58 | КП Исх.№25 от 10.01.2024(ВЭМ)п.124 | Дюбель-гвоздь 6х40 полипропилен | шт | 60 |  | 60 |  |  | 2.5 |  | 150
|  | Всего по позиции | [6 empty] | 2.5 |  | 150
59 | КП Исх.№521 от 15.07.2024(ВЭЛС)п.11 | Выключатель путевой ВП15К21А-291-54У2.8-КЭАЗ | шт | 2 |  | 2 |  |  | 1506 |  | 3012
|  | Всего по позиции | [6 empty] | 1506 |  | 3012
60 | КП Исх.№521 от 15.07.2024(ВЭЛС)п.16 | Болт М8х50(уп.20шт-300р) | шт | 4 |  | 4 |  |  | 15 |  | 60
|  | Всего по позиции | [6 empty] | 15 |  | 60
61 | КП Исх.№521 от 15.07.2024(ВЭЛС)п.17 | Болт М6-6gx20.58(S10)(уп.20шт-4232р) | шт | 2 |  | 2 |  |  | 21.16 |  | 42.32
|  | Всего по позиции | [6 empty] | 21.16 |  | 42.32
62 | КП Исх.№521 от 15.07.2024(ВЭЛС)п.18 | Шайба А8.01.08кп.016(уп.2000шт-5382р) | шт | 4 |  | 4 |  |  | 2.69 |  | 10.76
|  | Всего по позиции | [6 empty] | 2.69 |  | 10.76
63 | КП Исх.№521 от 15.07.2024(ВЭЛС)п.19 | Шайба А6.01.08кп.016(уп.2500шт-3360р) | шт | 3 |  | 3 |  |  | 1.34 |  | 4.02
|  | Всего по позиции | [6 empty] | 1.34 |  | 4.02
64 | КП Исх.№521 от 15.07.2024(ВЭЛС)п.20 | Шайба пружинная 6 3х13(уп.20шт-82р) | шт | 2 |  | 2 |  |  | 4.1 |  | 8.2
|  | Всего по позиции | [6 empty] | 4.1 |  | 8.2
65 | КП Исх.№521 от 15.07.2024(ВЭЛС)п.21 | Гайка М6-6Н.5(уп.500шт-2154р) | шт | 2 |  | 2 |  |  | 4.31 |  | 8.62
|  | Всего по позиции | [6 empty] | 4.31 |  | 8.62
66 | КП Исх.№521 от 15.07.2024(ВЭЛС)п.12 | Лоток перфорированный 100х80х3000(1шт-3534р) | м | 0.8 |  | 0.8 |  |  | 1178 |  | 942.4
|  | Всего по позиции | [6 empty] | 1178 |  | 942.4
67 | КП Исх.№464 от 20.06.2024(ВЭЛС)п.1092 | Крышка лотка 100х3000 | м | 0.8 |  | 0.8 |  |  | 1040 |  | 832
|  | Всего по позиции | [6 empty] | 1040 |  | 832
68 | КП Исх.№521 от 15.07.2024(ВЭЛС)п.13 | Стеновое крепление лотка ВММ1010 | шт | 2 |  | 2 |  |  | 622 |  | 1244
|  | Всего по позиции | [6 empty] | 622 |  | 1244
69 | КП Исх.№521 от 15.07.2024(ВЭЛС)п.14 | Винт с крестообразным шлицем М6х10 СМ010610(уп.200шт-1178р) | шт | 4 |  | 4 |  |  | 5.89 |  | 23.56
|  | Всего по позиции | [6 empty] | 5.89 |  | 23.56
70 | КП Исх.№521 от 15.07.2024(ВЭЛС)п.15 | Гайка с насечкой М6 СМ100600(уп.200шт-1040р) | шт | 4 |  | 4 |  |  | 5.2 |  | 20.8
|  | Всего по позиции | [6 empty] | 5.2 |  | 20.8
|  | Итого прямые затраты по разделу 5. Материалы | [8 empty] | 74160.63
в том числе
оплата труда (ОТ)
эксплуатация машин и механизмов
оплата труда машинистов (ОТм)
|  | материальные ресурсы | [8 empty] | 74160.63
перевозка
|  | Итого ФОТ | [8 empty] | 0
|  | Итого накладные расходы | [8 empty] | 0
|  | Итого сметная прибыль | [8 empty] | 0
Итого оборудование
|  | Итого прочие затраты | [8 empty] | 1569707.15
|  | Итого по разделу 5. Материалы | [8 empty] | 74160.63
Справочно
|  | материальные ресурсы, отсутствующие в ФРСН | [8 empty] | 74160.63
оборудование, отсутствующее в ФРСН
затраты труда рабочих
затраты труда машинистов
ИТОГИ ПО СМЕТЕ
|  | ВСЕГО строительные работы | [8 empty] | 0
в том числе
всего прямые затраты
в том числе
оплата труда (ОТ)
эксплуатация машин и механизмов
оплата труда машинистов (ОТм)
материальные ресурсы
перевозка
|  | всего ФОТ | [8 empty] | 0
|  | всего накладные расходы | [8 empty] | 0
|  | всего сметная прибыль | [8 empty] | 0
|  | ВСЕГО монтажные работы | [8 empty] | 500149.28
в том числе
|  | всего прямые затраты | [8 empty] | 253526.64
в том числе
|  | оплата труда (ОТ) | [8 empty] | 173784.24
|  | эксплуатация машин и механизмов | [8 empty] | -82.48
|  | оплата труда машинистов (ОТм) | [8 empty] | -23.59
|  | материальные ресурсы | [8 empty] | 79848.47
перевозка
|  | всего ФОТ | [8 empty] | 173760.65
|  | всего накладные расходы | [8 empty] | 162422.95
|  | всего сметная прибыль | [8 empty] | 84199.69
|  | ВСЕГО оборудование | [8 empty] | 4423428.27
|  | ВСЕГО прочие затраты | [8 empty] | 1569707.15
в том числе
прочие затраты
|  | прочие работы | [8 empty] | 1569707.15
в том числе
|  | прямые затраты | [8 empty] | 747479.59
в том числе
|  | оплата труда (ОТ) | [8 empty] | 747479.59
эксплуатация машин и механизмов
оплата труда машинистов (ОТм)
материальные ресурсы
перевозка
|  | всего ФОТ | [8 empty] | 747479.59
|  | всего накладные расходы | [8 empty] | 553134.9
|  | всего сметная прибыль | [8 empty] | 269092.66
|  | ВСЕГО по смете | [8 empty] | 6493284.7
в том числе
|  | Всего прямые затраты | [8 empty] | 1001006.23
в том числе
|  | оплата труда (ОТ) | [8 empty] | 921263.83
|  | эксплуатация машин и механизмов | [8 empty] | -82.48
|  | оплата труда машинистов (ОТм) | [8 empty] | -23.59
|  | материальные ресурсы | [8 empty] | 79848.47
перевозка
|  | Всего ФОТ | [8 empty] | 921240.24
|  | Всего накладные расходы | [8 empty] | 715557.85
|  | Всего сметная прибыль | [8 empty] | 353292.35
|  | Всего оборудование | [8 empty] | 4423428.27
Всего прочие затраты
Справочно
|  | материальные ресурсы, отсутствующие в ФРСН | [8 empty] | 74160.63
|  | оборудование, отсутствующие в ФРСН | [8 empty] | 4423428.27
|  | затраты труда рабочих |  |  |  | 1884.1615
|  | затраты труда машинистов |  |  |  | -0.0594
Резерв средств на непредвиденные работы и затраты
|  | 1,5% | [8 empty] | 97399.27
|  | Итого | [8 empty] | 6590683.97
Налоги
| ФЗ от 03.08.2018 №303-ФЗ | НДС, 20% | [8 empty] | 1318136.79
|  | Итого | [8 empty] | 7908820.76
|  | Итого по смете | [8 empty] | 7908820.76
Составил
[должность, подпись (инициалы, фамилия)]
Проверил
[должность, подпись (инициалы, фамилия)]

## ЛС-5
Приложение № 2
к Договору подряда на выполнение строительно-монтажных работ
№ ______от «____» _______________ 20__ г.
| СОГЛАСОВАНО | [5 empty] | УТВЕРЖДАЮ
Подрядчик | [6 empty] | Заказчик
АО "Самара-ВЭМ" | [6 empty] | АО "ССК"
Генеральный директор | [5 empty] | Генеральный директор
________________________ О.В. Приходкин | [5 empty] | __________________________ В.С. Мухаметшин
Наименование программного продукта |  |  |  |  | Estimate 2.0
Наименование редакции сметных нормативов |  |  |  |  | Приказ Минстроя России от 30.12.2021 № 1046/пр; Приказ Минстроя России от 04.08.2020 № 421/пр; Приказ Минстроя России от 21.12.2020 № 812/пр; Приказ Минстроя России от 1.12.2020 № 774/пр
Реквизиты приказа Минстроя России об утверждении дополнений и изменений к сметным нормативам |  |  |  |  | Приказ Минстроя России от 18.03.2022 № 378/пр, Приказ Минстроя России от 26.08.2022 № 703/пр, Приказ Минстроя России от 26.10.2022 № 905/пр, Приказ Минстроя России от 27.12.2022 № 1133/пр, Приказ Минстроя России от 10.02.2023 № 84/пр, Приказ Минстроя России от 11.05.2023 № 335/пр, Приказ Минстроя России от 02.08.2023 № 551/пр, Приказ Минстроя России от 14.11.2023 № 817/пр, Приказ Минстроя России от 16.02.2024 № 102/пр, Приказ Минстроя России от 13.05.2024 №323/пр; Приказ Минстроя России от 07.07.2022 № 557/пр, Приказ Минстроя России от 30.01.2024 №55/пр; Приказ Минстроя России от 02.09.2021 № 636/пр, Приказ Минстроя России от 26.07.2022 № 611/пр, Приказ Минстроя России от 22.04.2022 № 317/пр
Реквизиты письма Минстроя России об индексах изменения сметной стоимости строительства, включаемые в федеральный реестр сметных нормативов и размещаемые в федеральной государственной информационной системе ценообразования в строительстве, подготовленного в соответствии пунктом 85 Методики расчета индексов изменения сметной стоимости строительства, утвержденной приказом Министерства строительства и жилищно-коммунального хозяйства Российской Федерации от 5 июня 2019 г. N 326/прстроительстве, подготовленного в соответствии с пунктом 85 Методики расчета индексов изменения сметной стоимости строительства, утвержденной приказом Министерства строительства и жилищно-коммунального хозяйства Российской Федерации от 5 июня 2019 г. № 326/пр |  |  |  |  | Письмо Минстроя России от 23.08.2024 № 48886-ИФ/09
Реквизиты нормативного правового акта об утверждении оплаты труда, утверждаемый в соответствии с пунктом 22(1) Правилами мониторинга цен, утвержденными постановлением Правительства Российской Федерации от 23 декабря 2016 N 1452 |  |  |  |  | Постановление Правительства Самарской области от 27.03.2024 № 209
Обоснование принятых текущих цен на строительные ресурсы |  |  |  |  | Сплит-форма аналитики индексов и сметных цен для ценовой зоны Самарская область III кв. 2024 г.
Наименование субъекта Российской Федерации |  |  |  |  | Самарская область
Наименование зоны субъекта Российской Федерации |  |  |  |  | -
"Строительно-монтажные работы по организации системы мониторинга функционирования микропроцессорных устройств РЗА на объектах АО "ССК" г. Тольятти"
(наименование стройки)
"Строительно-монтажные работы по организации системы мониторинга функционирования микропроцессорных устройств РЗА на объектах АО "ССК" г. Тольятти"
(наименование объекта капитального строительства)
ЛОКАЛЬНЫЙ СМЕТНЫЙ РАСЧЕТ (СМЕТА) № ЛС-5
РП-14
(наименование работ и затрат)
Составлен |  | ресурсно-индексным | методом
Основание |  | 2024-ИН/34-1.5-ЭП
(проектная и (или) иная техническая документация)
Составлен(а) в текущем (базисном) уровне цен |  |  | III кв. 2024 г.
Сметная стоимость |  |  | 6254,05 | тыс. руб. |  | Средства на оплату труда рабочих |  |  | 910,50 |  | тыс.руб.
в том числе: | [5 empty] | Средства на оплату труда машинистов |  |  | -0,01 |  | тыс.руб.
строительных работ |  |  | 0,00 | тыс.руб. |  | Нормативные затраты труда рабочих |  |  | 1859,883326 |  | чел.-ч
монтажных работ |  |  | 499,03 | тыс.руб. |  | Нормативные затраты труда машинистов |  |  | -0,027 |  | чел.-ч
оборудования |  |  | 4197,79 | тыс.руб.
прочих затрат |  |  | 1557,23 | тыс.руб.
№ п/п | Обоснование | Наименование работ и затрат | Единица измерения | Количество |  |  | Сметная стоимость, руб.
|  |  |  | на единицу измерения | коэффи-циенты | всего с учетом коэффициентов | на единицу измерения в базисном уровне цен | индекс | на единицу измерения в текущем уровне цен | коэффи-циенты | всего в текущем уровне цен
1 | 2 | 3 | 4 | 5 | 6 | 7 | 8 | 9 | 10 | 11 | 12
Раздел 1. Демонтажные работы
1 | ГЭСНм08-01-080-02 | Демонтаж.Прибор измерения и защиты, количество подключаемых концов: до 6 | шт | 17 |  | 17
| 571/пр_2022_п.84_т.3_пп.1 | Демонтаж оборудования, пригодного для дальнейш. использования, со снятием с места установки, необх. (частич.) разборкой и консервированием с целью длит. или кратковрем. хранения ЭМ 0,7 М 0 ЗТ 0,7 ЗТМ 0,7
| 421/пр_2020_прил.10_т.3_п.5_гр.4 | Производство работ осуществляется внутри работающих трансформаторных и распределительных подстанций, электропомещениях (щитовые, пультовые, подстанции, реакторные и т.д. ) с действующим электрооборудованием или кабельными линиями под напряжением ЭМ 1,35 ЗТ 1,35 ЗТМ 1,35
| 1 | ОТ (ЗТ) | чел.-ч |  |  | 16.5469 |  |  |  |  | 5608.26
| 1-100-40 | Затраты труда рабочих (Средний разряд - 4) |  | 1.03 | 0.945 | 16.5469 |  |  | 338.93 |  | 5608.26
| 2 | ЭМ | [8 empty] | 2481.27
|  | ОТм (ЗТм) | чел.-ч |  |  | 2.2491 |  |  |  |  | 893.11
| 91.05.05-015 | Краны на автомобильном ходу, грузоподъемность 16 т | маш.-ч | 0.07 | 0.945 | 1.1245 |  |  | 1609.05 |  | 1809.46
| 4-100-060 | Трудозатраты машинистов разряд 6 | чел.ч | 0.07 | 0.945 | 1.1245 |  |  | 455.27 |  | 511.97
| 91.14.02-001 | Автомобили бортовые, грузоподъемность до 5 т | маш.-ч | 0.07 | 0.945 | 1.1245 | 477.92 | 1.25 | 597.4 |  | 671.81
| 4-100-040 | Трудозатраты машинистов разряд 4 | чел.ч | 0.07 | 0.945 | 1.1245 |  |  | 338.93 |  | 381.14
| 4 | М | [8 empty] | 0
| 01.7.15.03-0042 | Болты с гайками и шайбами строительные | кг | 0.04 | 0 | 0 | 174.93 | 1.15 | 201.17 |  | 0
|  | Итого прямые затраты | [8 empty] | 8982.64
1.1 | 91.14.02-001 | Автомобили бортовые, грузоподъемность до 5 т | маш.-ч | -0.06615 |  | -1.1245
| 1 | ОТ (ЗТ) | чел.-ч
| 2 | ЭМ | [8 empty] | -671.81
|  | ОТм (ЗТм) | чел.-ч |  |  | -1.1245 |  |  |  |  | -381.14
| 91.14.02-001 | Автомобили бортовые, грузоподъемность до 5 т | маш.-ч | 1 |  | -1.1245 | 477.92 | 1.25 | 597.4 |  | -671.81
| 4-100-040 | Трудозатраты машинистов разряд 4 | чел.ч | 1 |  | -1.1245 |  |  | 338.93 |  | -381.14
| 4 | М
|  | Итого прямые затраты | [8 empty] | -1052.95
1.2 | 91.05.05-015 | Краны на автомобильном ходу, грузоподъемность 16 т | маш.-ч | -0.06615 |  | -1.1245
| 1 | ОТ (ЗТ) | чел.-ч
| 2 | ЭМ | [8 empty] | -1809.46
|  | ОТм (ЗТм) | чел.-ч |  |  | -1.1245 |  |  |  |  | -511.97
| 91.05.05-015 | Краны на автомобильном ходу, грузоподъемность 16 т | маш.-ч | 1 |  | -1.1245 |  |  | 1609.05 |  | -1809.46
| 4-100-060 | Трудозатраты машинистов разряд 6 | чел.ч | 1 |  | -1.1245 |  |  | 455.27 |  | -511.97
| 4 | М
|  | Итого прямые затраты | [8 empty] | -2321.43
1.3 | 421/пр_2020_п.75_пп.а | Сметная стоимость вспомогательных ненормируемых материальных ресурсов, не учтенная в сметной норме, 2% | % | 2 |  | 2 |  |  |  |  | 118.69
|  | ФОТ | [8 empty] | 6501.37
| Пр/812-049.3 | Электротехнические установки на других объектах (049.3) | 97 |  | 97 | [5 empty] | 6306.33
| Пр/774-049.3 | Электротехнические установки на других объектах (049.3) | 51 |  | 51 | [5 empty] | 3315.7
|  | Всего по позиции | [6 empty] | 902.88 |  | 15348.98
|  | Итого прямые затраты по разделу 1. Демонтажные работы | [8 empty] | 5726.95
в том числе
|  | оплата труда (ОТ) | [8 empty] | 5608.26
|  | эксплуатация машин и механизмов | [8 empty] | 0
|  | оплата труда машинистов (ОТм) | [8 empty] | 0
|  | материальные ресурсы | [8 empty] | 118.69
перевозка
|  | Итого ФОТ | [8 empty] | 5608.26
|  | Итого накладные расходы | [8 empty] | 5493.6
|  | Итого сметная прибыль | [8 empty] | 2887
Итого оборудование
|  | Итого прочие затраты | [8 empty] | 0
|  | Итого по разделу 1. Демонтажные работы | [8 empty] | 14107.55
Справочно
материальные ресурсы, отсутствующие в ФРСН
оборудование, отсутствующее в ФРСН
|  | затраты труда рабочих |  |  |  | 16.5469
|  | затраты труда машинистов |  |  |  | 0
Раздел 2. Монтажные работы
2 | ГЭСНм08-01-102-01 | Шкаф управления и регулирования | шкаф | 1 |  | 1
| 421/пр_2020_прил.10_т.3_п.4_гр.4 | Производство работ осуществляется в охранной зоне действующей ВЛ, вблизи объектов, находящихся под напряжением, внутри ОКС, внутренняя проводка в которых не обесточена, если это приведет к ограничению действий рабочих в соответствии с требованиями ТБ ЭМ 1,2 ЗТ 1,2 ЗТМ 1,2
| 1 | ОТ (ЗТ) | чел.-ч |  |  | 16.08 |  |  |  |  | 5449.99
| 1-100-40 | Затраты труда рабочих (Средний разряд - 4) |  | 13.4 | 1.2 | 16.08 |  |  | 338.93 |  | 5449.99
| 2 | ЭМ | [8 empty] | 1932.85
|  | ОТм (ЗТм) | чел.-ч |  |  | 1.752 |  |  |  |  | 695.72
| 91.05.05-015 | Краны на автомобильном ходу, грузоподъемность 16 т | маш.-ч | 0.73 | 1.2 | 0.876 |  |  | 1609.05 |  | 1409.53
| 4-100-060 | Трудозатраты машинистов разряд 6 | чел.ч | 0.73 | 1.2 | 0.876 |  |  | 455.27 |  | 398.82
| 91.14.02-001 | Автомобили бортовые, грузоподъемность до 5 т | маш.-ч | 0.73 | 1.2 | 0.876 | 477.92 | 1.25 | 597.4 |  | 523.32
| 4-100-040 | Трудозатраты машинистов разряд 4 | чел.ч | 0.73 | 1.2 | 0.876 |  |  | 338.93 |  | 296.9
| 4 | М | [8 empty] | 521.07
| 01.7.06.07-0002 | Ленты монтажные из пластмассы для бандажирования проводов, скрепляются пластмассовыми кнопками, ширина 10 мм | 10 м | 0.048 |  | 0.048 | 37.71 | 1.48 | 55.81 |  | 2.68
| 01.7.15.03-0042 | Болты с гайками и шайбами строительные | кг | 0.77 |  | 0.77 | 174.93 | 1.15 | 201.17 |  | 154.9
| 20.1.02.23-0082 | Перемычки гибкие, тип ПГС-50 | 10 шт | 0.1 |  | 0.1 | 944.69 | 1.12 | 1058.05 |  | 105.81
| 20.2.10.03-0002 | Наконечники кабельные медные для электротехнических установок | 100 шт | 0.0204 |  | 0.0204 | 10102.23 | 1.23 | 12425.74 |  | 253.49
| 24.3.01.01-0001 | Трубка ХВТ | кг | 0.016 |  | 0.016 |  |  | 262.11 |  | 4.19
|  | Итого прямые затраты | [8 empty] | 8599.63
2.1 | 91.14.02-001 | Автомобили бортовые, грузоподъемность до 5 т | маш.-ч | -0.876 |  | -0.876
| 1 | ОТ (ЗТ) | чел.-ч
| 2 | ЭМ | [8 empty] | -523.32
|  | ОТм (ЗТм) | чел.-ч |  |  | -0.876 |  |  |  |  | -296.9
| 91.14.02-001 | Автомобили бортовые, грузоподъемность до 5 т | маш.-ч | 1 |  | -0.876 | 477.92 | 1.25 | 597.4 |  | -523.32
| 4-100-040 | Трудозатраты машинистов разряд 4 | чел.ч | 1 |  | -0.876 |  |  | 338.93 |  | -296.9
| 4 | М
|  | Итого прямые затраты | [8 empty] | -820.22
2.2 | 91.05.05-015 | Краны на автомобильном ходу, грузоподъемность 16 т | маш.-ч | -0.876 |  | -0.876
| 1 | ОТ (ЗТ) | чел.-ч
| 2 | ЭМ | [8 empty] | -1409.53
|  | ОТм (ЗТм) | чел.-ч |  |  | -0.876 |  |  |  |  | -398.82
| 91.05.05-015 | Краны на автомобильном ходу, грузоподъемность 16 т | маш.-ч | 1 |  | -0.876 |  |  | 1609.05 |  | -1409.53
| 4-100-060 | Трудозатраты машинистов разряд 6 | чел.ч | 1 |  | -0.876 |  |  | 455.27 |  | -398.82
| 4 | М
|  | Итого прямые затраты | [8 empty] | -1808.35
2.3 | 421/пр_2020_п.75_пп.а | Сметная стоимость вспомогательных ненормируемых материальных ресурсов, не учтенная в сметной норме, 2% | % | 2 |  | 2 |  |  |  |  | 90.83
|  | ФОТ | [8 empty] | 6145.71
| Пр/812-049.3 | Электротехнические установки на других объектах (049.3) | 97 |  | 97 | [5 empty] | 5961.34
| Пр/774-049.3 | Электротехнические установки на других объектах (049.3) | 51 |  | 51 | [5 empty] | 3134.31
|  | Всего по позиции | [6 empty] | 15157.54 |  | 15157.54
3 | ГЭСНм08-02-396-06 | Короб металлический по стенам и потолкам, длина: 3 м | 100 м | 0.038 |  | 0.038
| 421/пр_2020_прил.10_т.3_п.5_гр.4 | Производство работ осуществляется внутри работающих трансформаторных и распределительных подстанций, электропомещениях (щитовые, пультовые, подстанции, реакторные и т.д. ) с действующим электрооборудованием или кабельными линиями под напряжением ЭМ 1,35 ЗТ 1,35 ЗТМ 1,35
| 1 | ОТ (ЗТ) | чел.-ч |  |  | 1.2066 |  |  |  |  | 399.79
| 1-100-38 | Затраты труда рабочих (Средний разряд - 3,8) |  | 23.52 | 1.35 | 1.2066 |  |  | 331.34 |  | 399.79
| 2 | ЭМ | [8 empty] | 13.95
|  | ОТм (ЗТм) | чел.-ч |  |  | 0.01026 |  |  |  |  | 4.08
| 91.05.05-015 | Краны на автомобильном ходу, грузоподъемность 16 т | маш.-ч | 0.1 | 1.35 | 0.00513 |  |  | 1609.05 |  | 8.25
| 4-100-060 | Трудозатраты машинистов разряд 6 | чел.ч | 0.1 | 1.35 | 0.00513 |  |  | 455.27 |  | 2.34
| 91.14.02-001 | Автомобили бортовые, грузоподъемность до 5 т | маш.-ч | 0.1 | 1.35 | 0.00513 | 477.92 | 1.25 | 597.4 |  | 3.06
| 4-100-040 | Трудозатраты машинистов разряд 4 | чел.ч | 0.1 | 1.35 | 0.00513 |  |  | 338.93 |  | 1.74
| 91.17.04-233 | Аппараты сварочные для ручной дуговой сварки, сварочный ток до 350 А | маш.-ч | 1.73 | 1.35 | 0.088749 |  |  | 29.76 |  | 2.64
| 4 | М | [8 empty] | 40.88
| 01.7.11.07-0227 | Электроды сварочные для сварки низколегированных и углеродистых сталей УОНИ 13/45, Э42А, диаметр 4-5 мм | кг | 6.84 |  | 0.25992 | 155.63 | 0.98 | 152.52 |  | 39.64
| 01.7.15.07-0014 | Дюбели распорные полипропиленовые | 100 шт | 0.4 |  | 0.0152 | 41.71 | 1.26 | 52.55 |  | 0.8
| 01.7.15.14-0043 | Шурупы самонарезающие стальные оксидированные с полукруглой головкой и крестообразным шлицем, остроконечные, диаметр 3,5 мм, длина 11 мм | 100 шт | 0.4 |  | 0.0152 | 23.01 | 1.26 | 28.99 |  | 0.44
|  | Итого прямые затраты | [8 empty] | 458.7
3.1 | 91.14.02-001 | Автомобили бортовые, грузоподъемность до 5 т | маш.-ч | -0.135 |  | -0.00513
| 1 | ОТ (ЗТ) | чел.-ч
| 2 | ЭМ | [8 empty] | -3.06
|  | ОТм (ЗТм) | чел.-ч |  |  | -0.00513 |  |  |  |  | -1.74
| 91.14.02-001 | Автомобили бортовые, грузоподъемность до 5 т | маш.-ч | 1 |  | -0.00513 | 477.92 | 1.25 | 597.4 |  | -3.06
| 4-100-040 | Трудозатраты машинистов разряд 4 | чел.ч | 1 |  | -0.00513 |  |  | 338.93 |  | -1.74
| 4 | М
|  | Итого прямые затраты | [8 empty] | -4.8
3.2 | 91.05.05-015 | Краны на автомобильном ходу, грузоподъемность 16 т | маш.-ч | -0.135 |  | -0.00513
| 1 | ОТ (ЗТ) | чел.-ч
| 2 | ЭМ | [8 empty] | -8.25
|  | ОТм (ЗТм) | чел.-ч |  |  | -0.00513 |  |  |  |  | -2.34
| 91.05.05-015 | Краны на автомобильном ходу, грузоподъемность 16 т | маш.-ч | 1 |  | -0.00513 |  |  | 1609.05 |  | -8.25
| 4-100-060 | Трудозатраты машинистов разряд 6 | чел.ч | 1 |  | -0.00513 |  |  | 455.27 |  | -2.34
| 4 | М
|  | Итого прямые затраты | [8 empty] | -10.59
3.3 | 421/пр_2020_п.75_пп.а | Сметная стоимость вспомогательных ненормируемых материальных ресурсов, не учтенная в сметной норме, 2% | % | 2 |  | 2 |  |  |  |  | 5.92
|  | ФОТ | [8 empty] | 403.87
| Пр/812-049.3 | Электротехнические установки на других объектах (049.3) | 97 |  | 97 | [5 empty] | 391.75
| Пр/774-049.3 | Электротехнические установки на других объектах (049.3) | 51 |  | 51 | [5 empty] | 205.97
|  | Всего по позиции | [6 empty] | 27551.32 |  | 1046.95
4 | ГЭСНм08-02-472-11 | Перемычка заземляющая тросовая диаметром до 9,2 мм для строительных металлических конструкций(присоединение лотка к внутреннему контуру заземления) | 10 шт | 0.1 |  | 0.1
| 421/пр_2020_прил.10_т.3_п.5_гр.4 | Производство работ осуществляется внутри работающих трансформаторных и распределительных подстанций, электропомещениях (щитовые, пультовые, подстанции, реакторные и т.д. ) с действующим электрооборудованием или кабельными линиями под напряжением ЭМ 1,35 ЗТ 1,35 ЗТМ 1,35
| 1 | ОТ (ЗТ) | чел.-ч |  |  | 0.48465 |  |  |  |  | 160.58
| 1-100-38 | Затраты труда рабочих (Средний разряд - 3,8) |  | 3.59 | 1.35 | 0.48465 |  |  | 331.34 |  | 160.58
| 2 | ЭМ | [8 empty] | 5.23
|  | ОТм (ЗТм) | чел.-ч |  |  | 0.0027 |  |  |  |  | 1.07
| 91.05.05-015 | Краны на автомобильном ходу, грузоподъемность 16 т | маш.-ч | 0.01 | 1.35 | 0.00135 |  |  | 1609.05 |  | 2.17
| 4-100-060 | Трудозатраты машинистов разряд 6 | чел.ч | 0.01 | 1.35 | 0.00135 |  |  | 455.27 |  | 0.61
| 91.14.02-001 | Автомобили бортовые, грузоподъемность до 5 т | маш.-ч | 0.01 | 1.35 | 0.00135 | 477.92 | 1.25 | 597.4 |  | 0.81
| 4-100-040 | Трудозатраты машинистов разряд 4 | чел.ч | 0.01 | 1.35 | 0.00135 |  |  | 338.93 |  | 0.46
| 91.17.04-233 | Аппараты сварочные для ручной дуговой сварки, сварочный ток до 350 А | маш.-ч | 0.56 | 1.35 | 0.0756 |  |  | 29.76 |  | 2.25
| 4 | М | [8 empty] | 6.33
| 08.3.05.02-0021 | Прокат листовой горячекатаный, марки стали Ст3сп, Ст3пс, ширина 1200-3000 мм, толщина 1-8 мм | т | 0.001 |  | 0.0001 | 71131.5 | 0.89 | 63307.04 |  | 6.33
|  | Итого прямые затраты | [8 empty] | 173.21
4.1 | 08.3.05.02-0021 | Прокат листовой горячекатаный, марки стали Ст3сп, Ст3пс, ширина 1200-3000 мм, толщина 1-8 мм | т | -0.001 |  | -0.0001 | 71131.5 | 0.89 | 63307.04 |  | -6.33
4.2 | 91.17.04-233 | Аппараты сварочные для ручной дуговой сварки, сварочный ток до 350 А | маш.-ч | -0.756 |  | -0.0756
| 1 | ОТ (ЗТ) | чел.-ч
| 2 | ЭМ | [8 empty] | -2.25
|  | ОТм (ЗТм) | чел.-ч
| 91.17.04-233 | Аппараты сварочные для ручной дуговой сварки, сварочный ток до 350 А | маш.-ч | 1 |  | -0.0756 |  |  | 29.76 |  | -2.25
| 4 | М
|  | Итого прямые затраты | [8 empty] | -2.25
4.3 | 91.14.02-001 | Автомобили бортовые, грузоподъемность до 5 т | маш.-ч | -0.0135 |  | -0.00135
| 1 | ОТ (ЗТ) | чел.-ч
| 2 | ЭМ | [8 empty] | -0.81
|  | ОТм (ЗТм) | чел.-ч |  |  | -0.00135 |  |  |  |  | -0.46
| 91.14.02-001 | Автомобили бортовые, грузоподъемность до 5 т | маш.-ч | 1 |  | -0.00135 | 477.92 | 1.25 | 597.4 |  | -0.81
| 4-100-040 | Трудозатраты машинистов разряд 4 | чел.ч | 1 |  | -0.00135 |  |  | 338.93 |  | -0.46
| 4 | М
|  | Итого прямые затраты | [8 empty] | -1.27
4.4 | 91.05.05-015 | Краны на автомобильном ходу, грузоподъемность 16 т | маш.-ч | -0.0135 |  | -0.00135
| 1 | ОТ (ЗТ) | чел.-ч
| 2 | ЭМ | [8 empty] | -2.17
|  | ОТм (ЗТм) | чел.-ч |  |  | -0.00135 |  |  |  |  | -0.61
| 91.05.05-015 | Краны на автомобильном ходу, грузоподъемность 16 т | маш.-ч | 1 |  | -0.00135 |  |  | 1609.05 |  | -2.17
| 4-100-060 | Трудозатраты машинистов разряд 6 | чел.ч | 1 |  | -0.00135 |  |  | 455.27 |  | -0.61
| 4 | М
|  | Итого прямые затраты | [8 empty] | -2.78
4.5 | 421/пр_2020_п.75_пп.а | Сметная стоимость вспомогательных ненормируемых материальных ресурсов, не учтенная в сметной норме, 2% | % | 2 |  | 2 |  |  |  |  | 2.38
|  | ФОТ | [8 empty] | 161.65
| Пр/812-049.3 | Электротехнические установки на других объектах (049.3) | 97 |  | 97 | [5 empty] | 156.8
| Пр/774-049.3 | Электротехнические установки на других объектах (049.3) | 51 |  | 51 | [5 empty] | 82.44
|  | Всего по позиции | [6 empty] | 4022 |  | 402.2
5 | ГЭСНм11-03-001-01 | Приборы, устанавливаемые на металлоконструкциях, щитах и пультах, масса: до 5 кг (антенна GSM) | шт | 2 |  | 2
| 421/пр_2020_прил.10_т.3_п.5_гр.4 | Производство работ осуществляется внутри работающих трансформаторных и распределительных подстанций, электропомещениях (щитовые, пультовые, подстанции, реакторные и т.д. ) с действующим электрооборудованием или кабельными линиями под напряжением ЭМ 1,35 ЗТ 1,35 ЗТМ 1,35
| 1 | ОТ (ЗТ) | чел.-ч |  |  | 1.404 |  |  |  |  | 490.05
| 1-100-42 | Затраты труда рабочих (Средний разряд - 4,2) |  | 0.52 | 1.35 | 1.404 |  |  | 349.04 |  | 490.05
| 2 | ЭМ
|  | ОТм (ЗТм) | чел.-ч
| 4 | М | [8 empty] | 9.45
| 01.7.15.03-0031 | Болты стальные оцинкованные с шестигранной головкой и оцинкованной шестигранной гайкой, диаметр резьбы болта и гайки М6, длина болта 12-60 мм | кг | 0.035 |  | 0.07 | 117.33 | 1.15 | 134.93 |  | 9.45
|  | Итого прямые затраты | [8 empty] | 499.5
5.1 | 421/пр_2020_п.75_пп.а | Сметная стоимость вспомогательных ненормируемых материальных ресурсов, не учтенная в сметной норме, 2% | % | 2 |  | 2 |  |  |  |  | 7.26
|  | ФОТ | [8 empty] | 490.05
| Пр/812-053.0 | Приборы, средства автоматизации и вычислительной техники (053.0) | 90 |  | 90 | [5 empty] | 441.05
| Пр/774-053.0 | Приборы, средства автоматизации и вычислительной техники (053.0) | 46 |  | 46 | [5 empty] | 225.42
|  | Всего по позиции | [6 empty] | 586.62 |  | 1173.23
6 | ГЭСНм11-03-001-01 | Приборы, устанавливаемые на металлоконструкциях, щитах и пультах, масса: до 5 кг (ИРИС) | шт | 17 |  | 17
| 421/пр_2020_прил.10_т.3_п.5_гр.4 | Производство работ осуществляется внутри работающих трансформаторных и распределительных подстанций, электропомещениях (щитовые, пультовые, подстанции, реакторные и т.д. ) с действующим электрооборудованием или кабельными линиями под напряжением ЭМ 1,35 ЗТ 1,35 ЗТМ 1,35
| 1 | ОТ (ЗТ) | чел.-ч |  |  | 11.934 |  |  |  |  | 4165.44
| 1-100-42 | Затраты труда рабочих (Средний разряд - 4,2) |  | 0.52 | 1.35 | 11.934 |  |  | 349.04 |  | 4165.44
| 2 | ЭМ
|  | ОТм (ЗТм) | чел.-ч
| 4 | М | [8 empty] | 80.28
| 01.7.15.03-0031 | Болты стальные оцинкованные с шестигранной головкой и оцинкованной шестигранной гайкой, диаметр резьбы болта и гайки М6, длина болта 12-60 мм | кг | 0.035 |  | 0.595 | 117.33 | 1.15 | 134.93 |  | 80.28
|  | Итого прямые затраты | [8 empty] | 4245.72
6.1 | 421/пр_2020_п.75_пп.а | Сметная стоимость вспомогательных ненормируемых материальных ресурсов, не учтенная в сметной норме, 2% | % | 2 |  | 2 |  |  |  |  | 61.71
|  | ФОТ | [8 empty] | 4165.44
| Пр/812-053.0 | Приборы, средства автоматизации и вычислительной техники (053.0) | 90 |  | 90 | [5 empty] | 3748.9
| Пр/774-053.0 | Приборы, средства автоматизации и вычислительной техники (053.0) | 46 |  | 46 | [5 empty] | 1916.1
|  | Всего по позиции | [6 empty] | 586.61 |  | 9972.43
7 | ГЭСНм08-03-575-01 | Прибор или аппарат (PRO 100) | шт | 17 |  | 17
| 421/пр_2020_прил.10_т.3_п.5_гр.4 | Производство работ осуществляется внутри работающих трансформаторных и распределительных подстанций, электропомещениях (щитовые, пультовые, подстанции, реакторные и т.д. ) с действующим электрооборудованием или кабельными линиями под напряжением ЭМ 1,35 ЗТ 1,35 ЗТМ 1,35
| 1 | ОТ (ЗТ) | чел.-ч |  |  | 23.6385 |  |  |  |  | 8250.78
| 1-100-42 | Затраты труда рабочих (Средний разряд - 4,2) |  | 1.03 | 1.35 | 23.6385 |  |  | 349.04 |  | 8250.78
| 2 | ЭМ
|  | ОТм (ЗТм) | чел.-ч
| 4 | М | [8 empty] | 68.4
| 01.7.15.03-0042 | Болты с гайками и шайбами строительные | кг | 0.02 |  | 0.34 | 174.93 | 1.15 | 201.17 |  | 68.4
|  | Итого прямые затраты | [8 empty] | 8319.18
7.1 | 421/пр_2020_п.75_пп.а | Сметная стоимость вспомогательных ненормируемых материальных ресурсов, не учтенная в сметной норме, 2% | % | 2 |  | 2 |  |  |  |  | 122.23
|  | ФОТ | [8 empty] | 8250.78
| Пр/812-049.3 | Электротехнические установки на других объектах (049.3) | 97 |  | 97 | [5 empty] | 8003.26
| Пр/774-049.3 | Электротехнические установки на других объектах (049.3) | 51 |  | 51 | [5 empty] | 4207.9
|  | Всего по позиции | [6 empty] | 1214.86 |  | 20652.57
8 | ГЭСНм08-03-575-01 | Прибор или аппарат (клеммные сборки) | шт | 17 |  | 17
| 421/пр_2020_прил.10_т.3_п.5_гр.4 | Производство работ осуществляется внутри работающих трансформаторных и распределительных подстанций, электропомещениях (щитовые, пультовые, подстанции, реакторные и т.д. ) с действующим электрооборудованием или кабельными линиями под напряжением ЭМ 1,35 ЗТ 1,35 ЗТМ 1,35
| 1 | ОТ (ЗТ) | чел.-ч |  |  | 23.6385 |  |  |  |  | 8250.78
| 1-100-42 | Затраты труда рабочих (Средний разряд - 4,2) |  | 1.03 | 1.35 | 23.6385 |  |  | 349.04 |  | 8250.78
| 2 | ЭМ
|  | ОТм (ЗТм) | чел.-ч
| 4 | М | [8 empty] | 68.4
| 01.7.15.03-0042 | Болты с гайками и шайбами строительные | кг | 0.02 |  | 0.34 | 174.93 | 1.15 | 201.17 |  | 68.4
|  | Итого прямые затраты | [8 empty] | 8319.18
8.1 | 421/пр_2020_п.75_пп.а | Сметная стоимость вспомогательных ненормируемых материальных ресурсов, не учтенная в сметной норме, 2% | % | 2 |  | 2 |  |  |  |  | 122.23
|  | ФОТ | [8 empty] | 8250.78
| Пр/812-049.3 | Электротехнические установки на других объектах (049.3) | 97 |  | 97 | [5 empty] | 8003.26
| Пр/774-049.3 | Электротехнические установки на других объектах (049.3) | 51 |  | 51 | [5 empty] | 4207.9
|  | Всего по позиции | [6 empty] | 1214.86 |  | 20652.57
9 | ГЭСНм08-02-409-09 | Труба гофрированная ПВХ для защиты проводов и кабелей по установленным конструкциям, по стенам, колоннам, потолкам, основанию пола | 100 м | 2.64 |  | 2.64
| 1 | ОТ (ЗТ) | чел.-ч |  |  | 40.128 |  |  |  |  | 12991.44
| 1-100-36 | Затраты труда рабочих (Средний разряд - 3,6) |  | 15.2 |  | 40.128 |  |  | 323.75 |  | 12991.44
| 2 | ЭМ
|  | ОТм (ЗТм) | чел.-ч
| 4 | М | [8 empty] | 393.46
| 01.7.03.04-0001 | Электроэнергия | кВт-ч | 5.3376 |  | 14.0913 |  |  | 6.3 |  | 88.77
| 01.7.15.07-0152 | Дюбели пластмассовые с шурупами, диаметр 6 мм, длина 35 мм, диаметр шурупа 3,5 мм, длина шурупа 50 мм | 100 шт | 1.75 |  | 4.62 | 52.34 | 1.26 | 65.95 |  | 304.69
|  | Итого прямые затраты | [8 empty] | 13384.9
9.1 | 421/пр_2020_п.75_пп.а | Сметная стоимость вспомогательных ненормируемых материальных ресурсов, не учтенная в сметной норме, 2% | % | 2 |  | 2 |  |  |  |  | 259.83
|  | ФОТ | [8 empty] | 12991.44
| Пр/812-049.3 | Электротехнические установки на других объектах (049.3) | 97 |  | 97 | [5 empty] | 12601.7
| Пр/774-049.3 | Электротехнические установки на других объектах (049.3) | 51 |  | 51 | [5 empty] | 6625.63
|  | Всего по позиции | [6 empty] | 12451.54 |  | 32872.06
10 | ГЭСНм08-02-412-01 | Затягивание провода в проложенные трубы и металлические рукава первого одножильного или многожильного в общей оплетке, суммарное сечение: до 2,5 мм2 | 100 м | 2.64 |  | 2.64
| 421/пр_2020_прил.10_т.3_п.5_гр.4 | Производство работ осуществляется внутри работающих трансформаторных и распределительных подстанций, электропомещениях (щитовые, пультовые, подстанции, реакторные и т.д. ) с действующим электрооборудованием или кабельными линиями под напряжением ЭМ 1,35 ЗТ 1,35 ЗТМ 1,35
| 1 | ОТ (ЗТ) | чел.-ч |  |  | 16.0024 |  |  |  |  | 5302.22
| 1-100-38 | Затраты труда рабочих (Средний разряд - 3,8) |  | 4.49 | 1.35 | 16.0024 |  |  | 331.34 |  | 5302.22
| 2 | ЭМ | [8 empty] | 78.64
|  | ОТм (ЗТм) | чел.-ч |  |  | 0.07128 |  |  |  |  | 28.31
| 91.05.05-015 | Краны на автомобильном ходу, грузоподъемность 16 т | маш.-ч | 0.01 | 1.35 | 0.03564 |  |  | 1609.05 |  | 57.35
| 4-100-060 | Трудозатраты машинистов разряд 6 | чел.ч | 0.01 | 1.35 | 0.03564 |  |  | 455.27 |  | 16.23
| 91.14.02-001 | Автомобили бортовые, грузоподъемность до 5 т | маш.-ч | 0.01 | 1.35 | 0.03564 | 477.92 | 1.25 | 597.4 |  | 21.29
| 4-100-040 | Трудозатраты машинистов разряд 4 | чел.ч | 0.01 | 1.35 | 0.03564 |  |  | 338.93 |  | 12.08
| 4 | М | [8 empty] | 390.84
| 01.7.06.05-0041 | Ленты изоляционные хлопчатобумажные прорезиненные для электромонтажных и ремонтных работ, цвет черный, ширина 20 мм, толщина 0,35 мм | м | 13.33 |  | 35.1912 | 5.87 | 0.94 | 5.52 |  | 194.26
| 01.7.07.20-0002 | Тальк молотый, сорт I | т | 0.00043 |  | 0.001135 | 43821.53 | 1.29 | 56529.77 |  | 64.17
| 14.4.02.04-0142 | Краска масляная МА-0115, мумия, сурик железный | кг | 0.02 |  | 0.0528 | 79.88 | 1.47 | 117.42 |  | 6.2
| 20.2.01.05-0001 | Гильзы кабельные медные 2,5 мм | 100 шт | 0.05 |  | 0.132 | 383.56 | 1.23 | 471.78 |  | 62.27
| 20.2.02.01-0011 | Втулки полипропиленовые, диаметр 17 мм | 1000 шт | 0.0122 |  | 0.032208 | 1481.45 | 1.34 | 1985.14 |  | 63.94
|  | Итого прямые затраты | [8 empty] | 5800.01
10.1 | 14.4.02.04-0142 | Краска масляная МА-0115, мумия, сурик железный | кг | -0.02 |  | -0.0528 | 79.88 | 1.47 | 117.42 |  | -6.2
10.2 | 01.7.07.20-0002 | Тальк молотый, сорт I | т | -0.00043 |  | -0.001135 | 43821.53 | 1.29 | 56529.77 |  | -64.16
10.3 | 91.14.02-001 | Автомобили бортовые, грузоподъемность до 5 т | маш.-ч | -0.0135 |  | -0.03564
| 1 | ОТ (ЗТ) | чел.-ч
| 2 | ЭМ | [8 empty] | -21.29
|  | ОТм (ЗТм) | чел.-ч |  |  | -0.03564 |  |  |  |  | -12.08
| 91.14.02-001 | Автомобили бортовые, грузоподъемность до 5 т | маш.-ч | 1 |  | -0.03564 | 477.92 | 1.25 | 597.4 |  | -21.29
| 4-100-040 | Трудозатраты машинистов разряд 4 | чел.ч | 1 |  | -0.03564 |  |  | 338.93 |  | -12.08
| 4 | М
|  | Итого прямые затраты | [8 empty] | -33.37
10.4 | 91.05.05-015 | Краны на автомобильном ходу, грузоподъемность 16 т | маш.-ч | -0.0135 |  | -0.03564
| 1 | ОТ (ЗТ) | чел.-ч
| 2 | ЭМ | [8 empty] | -57.35
|  | ОТм (ЗТм) | чел.-ч |  |  | -0.03564 |  |  |  |  | -16.23
| 91.05.05-015 | Краны на автомобильном ходу, грузоподъемность 16 т | маш.-ч | 1 |  | -0.03564 |  |  | 1609.05 |  | -57.35
| 4-100-060 | Трудозатраты машинистов разряд 6 | чел.ч | 1 |  | -0.03564 |  |  | 455.27 |  | -16.23
| 4 | М
|  | Итого прямые затраты | [8 empty] | -73.58
10.5 | 421/пр_2020_п.75_пп.а | Сметная стоимость вспомогательных ненормируемых материальных ресурсов, не учтенная в сметной норме, 2% | % | 2 |  | 2 |  |  |  |  | 78.55
|  | ФОТ | [8 empty] | 5330.53
| Пр/812-049.3 | Электротехнические установки на других объектах (049.3) | 97 |  | 97 | [5 empty] | 5170.61
| Пр/774-049.3 | Электротехнические установки на других объектах (049.3) | 51 |  | 51 | [5 empty] | 2718.57
|  | Всего по позиции | [6 empty] | 5147.89 |  | 13590.43
11 | ГЭСНм08-02-399-01 | Провод в коробах, сечением: до 6 мм2 | 100 м | 2.82 |  | 2.82
| 421/пр_2020_прил.10_т.3_п.5_гр.4 | Производство работ осуществляется внутри работающих трансформаторных и распределительных подстанций, электропомещениях (щитовые, пультовые, подстанции, реакторные и т.д. ) с действующим электрооборудованием или кабельными линиями под напряжением ЭМ 1,35 ЗТ 1,35 ЗТМ 1,35
| 1 | ОТ (ЗТ) | чел.-ч |  |  | 10.7357 |  |  |  |  | 3557.18
| 1-100-38 | Затраты труда рабочих (Средний разряд - 3,8) |  | 2.82 | 1.35 | 10.7357 |  |  | 331.34 |  | 3557.18
| 2 | ЭМ | [8 empty] | 84
|  | ОТм (ЗТм) | чел.-ч |  |  | 0.07614 |  |  |  |  | 30.23
| 91.05.05-015 | Краны на автомобильном ходу, грузоподъемность 16 т | маш.-ч | 0.01 | 1.35 | 0.03807 |  |  | 1609.05 |  | 61.26
| 4-100-060 | Трудозатраты машинистов разряд 6 | чел.ч | 0.01 | 1.35 | 0.03807 |  |  | 455.27 |  | 17.33
| 91.14.02-001 | Автомобили бортовые, грузоподъемность до 5 т | маш.-ч | 0.01 | 1.35 | 0.03807 | 477.92 | 1.25 | 597.4 |  | 22.74
| 4-100-040 | Трудозатраты машинистов разряд 4 | чел.ч | 0.01 | 1.35 | 0.03807 |  |  | 338.93 |  | 12.9
| 4 | М | [8 empty] | 302.75
| 01.7.06.05-0041 | Ленты изоляционные хлопчатобумажные прорезиненные для электромонтажных и ремонтных работ, цвет черный, ширина 20 мм, толщина 0,35 мм | м | 13.33 |  | 37.5906 | 5.87 | 0.94 | 5.52 |  | 207.5
| 01.7.06.07-0002 | Ленты монтажные из пластмассы для бандажирования проводов, скрепляются пластмассовыми кнопками, ширина 10 мм | 10 м | 0.5 |  | 1.41 | 37.71 | 1.48 | 55.81 |  | 78.69
| 14.4.02.04-0142 | Краска масляная МА-0115, мумия, сурик железный | кг | 0.05 |  | 0.141 | 79.88 | 1.47 | 117.42 |  | 16.56
|  | Итого прямые затраты | [8 empty] | 3974.16
11.1 | 14.4.02.04-0142 | Краска масляная МА-0115, мумия, сурик железный | кг | -0.05 |  | -0.141 | 79.88 | 1.47 | 117.42 |  | -16.56
11.2 | 91.14.02-001 | Автомобили бортовые, грузоподъемность до 5 т | маш.-ч | -0.0135 |  | -0.03807
| 1 | ОТ (ЗТ) | чел.-ч
| 2 | ЭМ | [8 empty] | -22.74
|  | ОТм (ЗТм) | чел.-ч |  |  | -0.03807 |  |  |  |  | -12.9
| 91.14.02-001 | Автомобили бортовые, грузоподъемность до 5 т | маш.-ч | 1 |  | -0.03807 | 477.92 | 1.25 | 597.4 |  | -22.74
| 4-100-040 | Трудозатраты машинистов разряд 4 | чел.ч | 1 |  | -0.03807 |  |  | 338.93 |  | -12.9
| 4 | М
|  | Итого прямые затраты | [8 empty] | -35.64
11.3 | 91.05.05-015 | Краны на автомобильном ходу, грузоподъемность 16 т | маш.-ч | -0.0135 |  | -0.03807
| 1 | ОТ (ЗТ) | чел.-ч
| 2 | ЭМ | [8 empty] | -61.26
|  | ОТм (ЗТм) | чел.-ч |  |  | -0.03807 |  |  |  |  | -17.33
| 91.05.05-015 | Краны на автомобильном ходу, грузоподъемность 16 т | маш.-ч | 1 |  | -0.03807 |  |  | 1609.05 |  | -61.26
| 4-100-060 | Трудозатраты машинистов разряд 6 | чел.ч | 1 |  | -0.03807 |  |  | 455.27 |  | -17.33
| 4 | М
|  | Итого прямые затраты | [8 empty] | -78.59
11.4 | 421/пр_2020_п.75_пп.а | Сметная стоимость вспомогательных ненормируемых материальных ресурсов, не учтенная в сметной норме, 2% | % | 2 |  | 2 |  |  |  |  | 52.7
|  | ФОТ | [8 empty] | 3587.41
| Пр/812-049.3 | Электротехнические установки на других объектах (049.3) | 97 |  | 97 | [5 empty] | 3479.79
| Пр/774-049.3 | Электротехнические установки на других объектах (049.3) | 51 |  | 51 | [5 empty] | 1829.58
|  | Всего по позиции | [6 empty] | 3264.34 |  | 9205.44
12 | ГЭСНм08-01-080-02 | Прибор измерения и защиты, количество подключаемых концов: до 6 (существующие приборы) | шт | 17 |  | 17
| 421/пр_2020_прил.10_т.3_п.5_гр.4 | Производство работ осуществляется внутри работающих трансформаторных и распределительных подстанций, электропомещениях (щитовые, пультовые, подстанции, реакторные и т.д. ) с действующим электрооборудованием или кабельными линиями под напряжением ЭМ 1,35 ЗТ 1,35 ЗТМ 1,35
| 1 | ОТ (ЗТ) | чел.-ч |  |  | 23.6385 |  |  |  |  | 8011.8
| 1-100-40 | Затраты труда рабочих (Средний разряд - 4) |  | 1.03 | 1.35 | 23.6385 |  |  | 338.93 |  | 8011.8
| 2 | ЭМ | [8 empty] | 3544.66
|  | ОТм (ЗТм) | чел.-ч |  |  | 3.213 |  |  |  |  | 1275.88
| 91.05.05-015 | Краны на автомобильном ходу, грузоподъемность 16 т | маш.-ч | 0.07 | 1.35 | 1.6065 |  |  | 1609.05 |  | 2584.94
| 4-100-060 | Трудозатраты машинистов разряд 6 | чел.ч | 0.07 | 1.35 | 1.6065 |  |  | 455.27 |  | 731.39
| 91.14.02-001 | Автомобили бортовые, грузоподъемность до 5 т | маш.-ч | 0.07 | 1.35 | 1.6065 | 477.92 | 1.25 | 597.4 |  | 959.72
| 4-100-040 | Трудозатраты машинистов разряд 4 | чел.ч | 0.07 | 1.35 | 1.6065 |  |  | 338.93 |  | 544.49
| 4 | М | [8 empty] | 136.8
| 01.7.15.03-0042 | Болты с гайками и шайбами строительные | кг | 0.04 |  | 0.68 | 174.93 | 1.15 | 201.17 |  | 136.8
|  | Итого прямые затраты | [8 empty] | 12969.14
12.1 | 91.14.02-001 | Автомобили бортовые, грузоподъемность до 5 т | маш.-ч | -0.0945 |  | -1.6065
| 1 | ОТ (ЗТ) | чел.-ч
| 2 | ЭМ | [8 empty] | -959.72
|  | ОТм (ЗТм) | чел.-ч |  |  | -1.6065 |  |  |  |  | -544.49
| 91.14.02-001 | Автомобили бортовые, грузоподъемность до 5 т | маш.-ч | 1 |  | -1.6065 | 477.92 | 1.25 | 597.4 |  | -959.72
| 4-100-040 | Трудозатраты машинистов разряд 4 | чел.ч | 1 |  | -1.6065 |  |  | 338.93 |  | -544.49
| 4 | М
|  | Итого прямые затраты | [8 empty] | -1504.21
12.2 | 91.05.05-015 | Краны на автомобильном ходу, грузоподъемность 16 т | маш.-ч | -0.0945 |  | -1.6065
| 1 | ОТ (ЗТ) | чел.-ч
| 2 | ЭМ | [8 empty] | -2584.94
|  | ОТм (ЗТм) | чел.-ч |  |  | -1.6065 |  |  |  |  | -731.39
| 91.05.05-015 | Краны на автомобильном ходу, грузоподъемность 16 т | маш.-ч | 1 |  | -1.6065 |  |  | 1609.05 |  | -2584.94
| 4-100-060 | Трудозатраты машинистов разряд 6 | чел.ч | 1 |  | -1.6065 |  |  | 455.27 |  | -731.39
| 4 | М
|  | Итого прямые затраты | [8 empty] | -3316.33
12.3 | 421/пр_2020_п.75_пп.а | Сметная стоимость вспомогательных ненормируемых материальных ресурсов, не учтенная в сметной норме, 2% | % | 2 |  | 2 |  |  |  |  | 118.69
|  | ФОТ | [8 empty] | 9287.68
| Пр/812-049.3 | Электротехнические установки на других объектах (049.3) | 97 |  | 97 | [5 empty] | 9009.05
| Пр/774-049.3 | Электротехнические установки на других объектах (049.3) | 51 |  | 51 | [5 empty] | 4736.72
|  | Всего по позиции | [6 empty] | 1294.89 |  | 22013.06
13 | ГЭСНм11-08-001-01 | Присоединение к приборам концов жил электрических проводок под винт: с оконцеванием наконечником (подключение ИРИС) | 100 шт | 0.51 |  | 0.51
| 421/пр_2020_прил.10_т.3_п.5_гр.4 | Производство работ осуществляется внутри работающих трансформаторных и распределительных подстанций, электропомещениях (щитовые, пультовые, подстанции, реакторные и т.д. ) с действующим электрооборудованием или кабельными линиями под напряжением ЭМ 1,35 ЗТ 1,35 ЗТМ 1,35
| 1 | ОТ (ЗТ) | чел.-ч |  |  | 7.7801 |  |  |  |  | 2754.92
| 1-100-43 | Затраты труда рабочих (Средний разряд - 4,3) |  | 11.3 | 1.35 | 7.7801 |  |  | 354.1 |  | 2754.92
| 2 | ЭМ
|  | ОТм (ЗТм) | чел.-ч
| 4 | М | [8 empty] | 237.26
| 01.3.01.07-0009 | Спирт этиловый ректификованный технический, сорт I | кг | 0.029 |  | 0.01479 | 596.81 | 1.23 | 734.08 |  | 10.86
| 01.3.05.11-0001 | Дихлорэтан технический, сорт I | т | 2e-05 |  | 1e-05 | 134934.21 | 1.23 | 165969.08 |  | 1.69
| 01.3.05.17-0002 | Канифоль сосновая | кг | 0.019 |  | 0.00969 | 284.15 | 1.23 | 349.5 |  | 3.39
| 10.3.02.03-0013 | Припои оловянно-свинцовые бессурьмянистые, марка ПОС61 | кг | 0.08 |  | 0.0408 | 1562.87 | 1.61 | 2516.22 |  | 102.66
| 24.3.01.01-0005 | Трубка полихлорвиниловая электромонтажная, толщина стенки 0,6 мм | кг | 0.04 |  | 0.0204 | 196.41 | 1.11 | 218.02 |  | 4.45
| 25.2.01.01-0014 | Бирки кабельные маркировочные пластмассовые У136 | 100 шт | 1 |  | 0.51 | 235.73 | 0.95 | 223.94 |  | 114.21
|  | Итого прямые затраты | [8 empty] | 2992.18
13.1 | 01.3.05.11-0001 | Дихлорэтан технический, сорт I | т | -2e-05 |  | -1e-05 | 134934.21 | 1.23 | 165969.08 |  | -1.66
13.2 | 01.3.01.07-0009 | Спирт этиловый ректификованный технический, сорт I | кг | -0.029 |  | -0.01479 | 596.81 | 1.23 | 734.08 |  | -10.86
13.3 | 421/пр_2020_п.75_пп.а | Сметная стоимость вспомогательных ненормируемых материальных ресурсов, не учтенная в сметной норме, 2% | % | 2 |  | 2 |  |  |  |  | 40.81
|  | ФОТ | [8 empty] | 2754.92
| Пр/812-053.0 | Приборы, средства автоматизации и вычислительной техники (053.0) | 90 |  | 90 | [5 empty] | 2479.43
| Пр/774-053.0 | Приборы, средства автоматизации и вычислительной техники (053.0) | 46 |  | 46 | [5 empty] | 1267.26
|  | Всего по позиции | [6 empty] | 13268.94 |  | 6767.16
14 | ГЭСНм11-08-001-01 | Присоединение к приборам концов жил электрических проводок под винт: с оконцеванием наконечником (подключение PRO100) | 100 шт | 0.34 |  | 0.34
| 421/пр_2020_прил.10_т.3_п.5_гр.4 | Производство работ осуществляется внутри работающих трансформаторных и распределительных подстанций, электропомещениях (щитовые, пультовые, подстанции, реакторные и т.д. ) с действующим электрооборудованием или кабельными линиями под напряжением ЭМ 1,35 ЗТ 1,35 ЗТМ 1,35
| 1 | ОТ (ЗТ) | чел.-ч |  |  | 5.1867 |  |  |  |  | 1836.61
| 1-100-43 | Затраты труда рабочих (Средний разряд - 4,3) |  | 11.3 | 1.35 | 5.1867 |  |  | 354.1 |  | 1836.61
| 2 | ЭМ
|  | ОТм (ЗТм) | чел.-ч
| 4 | М | [8 empty] | 158.18
| 01.3.01.07-0009 | Спирт этиловый ректификованный технический, сорт I | кг | 0.029 |  | 0.00986 | 596.81 | 1.23 | 734.08 |  | 7.24
| 01.3.05.11-0001 | Дихлорэтан технический, сорт I | т | 2e-05 |  | 7e-06 | 134934.21 | 1.23 | 165969.08 |  | 1.13
| 01.3.05.17-0002 | Канифоль сосновая | кг | 0.019 |  | 0.00646 | 284.15 | 1.23 | 349.5 |  | 2.26
| 10.3.02.03-0013 | Припои оловянно-свинцовые бессурьмянистые, марка ПОС61 | кг | 0.08 |  | 0.0272 | 1562.87 | 1.61 | 2516.22 |  | 68.44
| 24.3.01.01-0005 | Трубка полихлорвиниловая электромонтажная, толщина стенки 0,6 мм | кг | 0.04 |  | 0.0136 | 196.41 | 1.11 | 218.02 |  | 2.97
| 25.2.01.01-0014 | Бирки кабельные маркировочные пластмассовые У136 | 100 шт | 1 |  | 0.34 | 235.73 | 0.95 | 223.94 |  | 76.14
|  | Итого прямые затраты | [8 empty] | 1994.79
14.1 | 01.3.05.11-0001 | Дихлорэтан технический, сорт I | т | -2e-05 |  | -7e-06 | 134934.21 | 1.23 | 165969.08 |  | -1.16
14.2 | 01.3.01.07-0009 | Спирт этиловый ректификованный технический, сорт I | кг | -0.029 |  | -0.00986 | 596.81 | 1.23 | 734.08 |  | -7.24
14.3 | 421/пр_2020_п.75_пп.а | Сметная стоимость вспомогательных ненормируемых материальных ресурсов, не учтенная в сметной норме, 2% | % | 2 |  | 2 |  |  |  |  | 27.21
|  | ФОТ | [8 empty] | 1836.61
| Пр/812-053.0 | Приборы, средства автоматизации и вычислительной техники (053.0) | 90 |  | 90 | [5 empty] | 1652.95
| Пр/774-053.0 | Приборы, средства автоматизации и вычислительной техники (053.0) | 46 |  | 46 | [5 empty] | 844.84
|  | Всего по позиции | [6 empty] | 13268.79 |  | 4511.39
15 | ГЭСНм08-02-405-01 | Провод по установленным стальным конструкциям и панелям, сечение: до 16 мм2 | 100 м | 0.76 |  | 0.76
| 421/пр_2020_прил.10_т.3_п.5_гр.4 | Производство работ осуществляется внутри работающих трансформаторных и распределительных подстанций, электропомещениях (щитовые, пультовые, подстанции, реакторные и т.д. ) с действующим электрооборудованием или кабельными линиями под напряжением ЭМ 1,35 ЗТ 1,35 ЗТМ 1,35
| 1 | ОТ (ЗТ) | чел.-ч |  |  | 31.4366 |  |  |  |  | 10416.22
| 1-100-38 | Затраты труда рабочих (Средний разряд - 3,8) |  | 30.64 | 1.35 | 31.4366 |  |  | 331.34 |  | 10416.22
| 2 | ЭМ | [8 empty] | 513.05
|  | ОТм (ЗТм) | чел.-ч |  |  | 0.32832 |  |  |  |  | 130.38
| 91.05.05-015 | Краны на автомобильном ходу, грузоподъемность 16 т | маш.-ч | 0.16 | 1.35 | 0.16416 |  |  | 1609.05 |  | 264.14
| 4-100-060 | Трудозатраты машинистов разряд 6 | чел.ч | 0.16 | 1.35 | 0.16416 |  |  | 455.27 |  | 74.74
| 91.14.02-001 | Автомобили бортовые, грузоподъемность до 5 т | маш.-ч | 0.16 | 1.35 | 0.16416 | 477.92 | 1.25 | 597.4 |  | 98.07
| 4-100-040 | Трудозатраты машинистов разряд 4 | чел.ч | 0.16 | 1.35 | 0.16416 |  |  | 338.93 |  | 55.64
| 91.17.04-233 | Аппараты сварочные для ручной дуговой сварки, сварочный ток до 350 А | маш.-ч | 4.94 | 1.35 | 5.0684 |  |  | 29.76 |  | 150.84
| 4 | М | [8 empty] | 509.18
| 01.7.02.07-0011 | Прессшпан листовой, марка А | кг | 0.55 |  | 0.418 | 177.09 | 0.94 | 166.46 |  | 69.58
| 01.7.03.04-0001 | Электроэнергия | кВт-ч | 2.5428 |  | 1.9325 |  |  | 6.3 |  | 12.17
| 01.7.11.07-0227 | Электроды сварочные для сварки низколегированных и углеродистых сталей УОНИ 13/45, Э42А, диаметр 4-5 мм | кг | 3 |  | 2.28 | 155.63 | 0.98 | 152.52 |  | 347.75
| 01.7.15.04-0011 | Винты стальные с полукруглой головкой, длина 50 мм | т | 0.00058 |  | 0.000441 | 127406 | 1.26 | 160531.56 |  | 70.76
| 14.4.02.04-0142 | Краска масляная МА-0115, мумия, сурик железный | кг | 0.1 |  | 0.076 | 79.88 | 1.47 | 117.42 |  | 8.92
|  | Итого прямые затраты | [8 empty] | 11568.83
15.1 | 14.4.02.04-0142 | Краска масляная МА-0115, мумия, сурик железный | кг | -0.1 |  | -0.076 | 79.88 | 1.47 | 117.42 |  | -8.92
15.2 | 01.7.11.07-0227 | Электроды сварочные для сварки низколегированных и углеродистых сталей УОНИ 13/45, Э42А, диаметр 4-5 мм | кг | -3 |  | -2.28 | 155.63 | 0.98 | 152.52 |  | -347.75
15.3 | 01.7.03.04-0001 | Электроэнергия | кВт-ч | -2.5428 |  | -1.9325 |  |  | 6.3 |  | -12.17
15.4 | 01.7.02.07-0011 | Прессшпан листовой, марка А | кг | -0.55 |  | -0.418 | 177.09 | 0.94 | 166.46 |  | -69.58
15.5 | 91.17.04-233 | Аппараты сварочные для ручной дуговой сварки, сварочный ток до 350 А | маш.-ч | -6.669 |  | -5.0684
| 1 | ОТ (ЗТ) | чел.-ч
| 2 | ЭМ | [8 empty] | -150.84
|  | ОТм (ЗТм) | чел.-ч
| 91.17.04-233 | Аппараты сварочные для ручной дуговой сварки, сварочный ток до 350 А | маш.-ч | 1 |  | -5.0684 |  |  | 29.76 |  | -150.84
| 4 | М
|  | Итого прямые затраты | [8 empty] | -150.84
15.6 | 91.14.02-001 | Автомобили бортовые, грузоподъемность до 5 т | маш.-ч | -0.216 |  | -0.16416
| 1 | ОТ (ЗТ) | чел.-ч
| 2 | ЭМ | [8 empty] | -98.07
|  | ОТм (ЗТм) | чел.-ч |  |  | -0.16416 |  |  |  |  | -55.64
| 91.14.02-001 | Автомобили бортовые, грузоподъемность до 5 т | маш.-ч | 1 |  | -0.16416 | 477.92 | 1.25 | 597.4 |  | -98.07
| 4-100-040 | Трудозатраты машинистов разряд 4 | чел.ч | 1 |  | -0.16416 |  |  | 338.93 |  | -55.64
| 4 | М
|  | Итого прямые затраты | [8 empty] | -153.71
15.7 | 91.05.05-015 | Краны на автомобильном ходу, грузоподъемность 16 т | маш.-ч | -0.216 |  | -0.16416
| 1 | ОТ (ЗТ) | чел.-ч
| 2 | ЭМ | [8 empty] | -264.14
|  | ОТм (ЗТм) | чел.-ч |  |  | -0.16416 |  |  |  |  | -74.74
| 91.05.05-015 | Краны на автомобильном ходу, грузоподъемность 16 т | маш.-ч | 1 |  | -0.16416 |  |  | 1609.05 |  | -264.14
| 4-100-060 | Трудозатраты машинистов разряд 6 | чел.ч | 1 |  | -0.16416 |  |  | 455.27 |  | -74.74
| 4 | М
|  | Итого прямые затраты | [8 empty] | -338.88
15.8 | 421/пр_2020_п.75_пп.а | Сметная стоимость вспомогательных ненормируемых материальных ресурсов, не учтенная в сметной норме, 2% | % | 2 |  | 2 |  |  |  |  | 154.31
|  | ФОТ | [8 empty] | 10546.6
| Пр/812-049.3 | Электротехнические установки на других объектах (049.3) | 97 |  | 97 | [5 empty] | 10230.2
| Пр/774-049.3 | Электротехнические установки на других объектах (049.3) | 51 |  | 51 | [5 empty] | 5378.77
|  | Всего по позиции | [6 empty] | 34539.82 |  | 26250.26
16 | ГЭСНм11-08-001-01 | Присоединение к приборам концов жил электрических проводок под винт: с оконцеванием наконечником (подключение интерфейсных кабелей) | 100 шт | 2.12 |  | 2.12
| 421/пр_2020_прил.10_т.3_п.5_гр.4 | Производство работ осуществляется внутри работающих трансформаторных и распределительных подстанций, электропомещениях (щитовые, пультовые, подстанции, реакторные и т.д. ) с действующим электрооборудованием или кабельными линиями под напряжением ЭМ 1,35 ЗТ 1,35 ЗТМ 1,35
| 1 | ОТ (ЗТ) | чел.-ч |  |  | 32.3406 |  |  |  |  | 11451.81
| 1-100-43 | Затраты труда рабочих (Средний разряд - 4,3) |  | 11.3 | 1.35 | 32.3406 |  |  | 354.1 |  | 11451.81
| 2 | ЭМ
|  | ОТм (ЗТм) | чел.-ч
| 4 | М | [8 empty] | 986.24
| 01.3.01.07-0009 | Спирт этиловый ректификованный технический, сорт I | кг | 0.029 |  | 0.06148 | 596.81 | 1.23 | 734.08 |  | 45.13
| 01.3.05.11-0001 | Дихлорэтан технический, сорт I | т | 2e-05 |  | 4.2e-05 | 134934.21 | 1.23 | 165969.08 |  | 7.04
| 01.3.05.17-0002 | Канифоль сосновая | кг | 0.019 |  | 0.04028 | 284.15 | 1.23 | 349.5 |  | 14.08
| 10.3.02.03-0013 | Припои оловянно-свинцовые бессурьмянистые, марка ПОС61 | кг | 0.08 |  | 0.1696 | 1562.87 | 1.61 | 2516.22 |  | 426.75
| 24.3.01.01-0005 | Трубка полихлорвиниловая электромонтажная, толщина стенки 0,6 мм | кг | 0.04 |  | 0.0848 | 196.41 | 1.11 | 218.02 |  | 18.49
| 25.2.01.01-0014 | Бирки кабельные маркировочные пластмассовые У136 | 100 шт | 1 |  | 2.12 | 235.73 | 0.95 | 223.94 |  | 474.75
|  | Итого прямые затраты | [8 empty] | 12438.05
16.1 | 01.3.05.11-0001 | Дихлорэтан технический, сорт I | т | -2e-05 |  | -4.2e-05 | 134934.21 | 1.23 | 165969.08 |  | -6.97
16.2 | 01.3.01.07-0009 | Спирт этиловый ректификованный технический, сорт I | кг | -0.029 |  | -0.06148 | 596.81 | 1.23 | 734.08 |  | -45.13
16.3 | 421/пр_2020_п.75_пп.а | Сметная стоимость вспомогательных ненормируемых материальных ресурсов, не учтенная в сметной норме, 2% | % | 2 |  | 2 |  |  |  |  | 169.66
|  | ФОТ | [8 empty] | 11451.81
| Пр/812-053.0 | Приборы, средства автоматизации и вычислительной техники (053.0) | 90 |  | 90 | [5 empty] | 10306.63
| Пр/774-053.0 | Приборы, средства автоматизации и вычислительной техники (053.0) | 46 |  | 46 | [5 empty] | 5267.83
|  | Всего по позиции | [6 empty] | 13268.9 |  | 28130.07
17 | ГЭСНм08-03-526-01 | Автомат одно-, двух-, трехполюсный, устанавливаемый на конструкции: на стене или колонне, на ток до 25 А | шт | 2 |  | 2
| 421/пр_2020_прил.10_т.3_п.5_гр.4 | Производство работ осуществляется внутри работающих трансформаторных и распределительных подстанций, электропомещениях (щитовые, пультовые, подстанции, реакторные и т.д. ) с действующим электрооборудованием или кабельными линиями под напряжением ЭМ 1,35 ЗТ 1,35 ЗТМ 1,35
| 1 | ОТ (ЗТ) | чел.-ч |  |  | 3.618 |  |  |  |  | 1212.5
| 1-100-39 | Затраты труда рабочих (Средний разряд - 3,9) |  | 1.34 | 1.35 | 3.618 |  |  | 335.13 |  | 1212.5
| 2 | ЭМ | [8 empty] | 8.68
|  | ОТм (ЗТм) | чел.-ч
| 91.17.04-233 | Аппараты сварочные для ручной дуговой сварки, сварочный ток до 350 А | маш.-ч | 0.108 | 1.35 | 0.2916 |  |  | 29.76 |  | 8.68
| 4 | М | [8 empty] | 541.43
| 01.3.01.02-0002 | Вазелин технический | кг | 0.006 |  | 0.012 | 150.04 | 1.46 | 219.06 |  | 2.63
| 01.7.02.09-0002 | Шпагат бумажный, диаметр 2,5 мм | кг | 0.001 |  | 0.002 | 187.38 | 0.94 | 176.14 |  | 0.35
| 01.7.03.04-0001 | Электроэнергия | кВт-ч | 0.0208 |  | 0.0416 |  |  | 6.3 |  | 0.26
| 01.7.06.05-0041 | Ленты изоляционные хлопчатобумажные прорезиненные для электромонтажных и ремонтных работ, цвет черный, ширина 20 мм, толщина 0,35 мм | м | 1 |  | 2 | 5.87 | 0.94 | 5.52 |  | 11.04
| 01.7.11.07-0227 | Электроды сварочные для сварки низколегированных и углеродистых сталей УОНИ 13/45, Э42А, диаметр 4-5 мм | кг | 0.07 |  | 0.14 | 155.63 | 0.98 | 152.52 |  | 21.35
| 01.7.15.03-0042 | Болты с гайками и шайбами строительные | кг | 0.049 |  | 0.098 | 174.93 | 1.15 | 201.17 |  | 19.71
| 01.7.15.07-0014 | Дюбели распорные полипропиленовые | 100 шт | 0.014 |  | 0.028 | 41.71 | 1.26 | 52.55 |  | 1.47
| 01.7.20.04-0005 | Нитки швейные армированные | кг | 0.001 |  | 0.002 | 395.65 | 1.48 | 585.56 |  | 1.17
| 07.2.07.04-0007 | Конструкции стальные индивидуального изготовления из сортового проката | т | 0.001 |  | 0.002 | 105278.81 | 1.24 | 130545.72 |  | 261.09
| 14.4.02.04-0142 | Краска масляная МА-0115, мумия, сурик железный | кг | 0.036 |  | 0.072 | 79.88 | 1.47 | 117.42 |  | 8.45
| 14.4.03.06-0001 | Лак электроизоляционный МЛ-92 | кг | 0.006 |  | 0.012 | 157.44 | 1.22 | 192.08 |  | 2.3
| 20.1.02.23-0082 | Перемычки гибкие, тип ПГС-50 | 10 шт | 0.1 |  | 0.2 | 944.69 | 1.12 | 1058.05 |  | 211.61
|  | Итого прямые затраты | [8 empty] | 1762.61
17.1 | 14.4.03.06-0001 | Лак электроизоляционный МЛ-92 | кг | -0.006 |  | -0.012 | 157.44 | 1.22 | 192.08 |  | -2.3
17.2 | 14.4.02.04-0142 | Краска масляная МА-0115, мумия, сурик железный | кг | -0.036 |  | -0.072 | 79.88 | 1.47 | 117.42 |  | -8.45
17.3 | 07.2.07.04-0007 | Конструкции стальные индивидуального изготовления из сортового проката | т | -0.001 |  | -0.002 | 105278.81 | 1.24 | 130545.72 |  | -261.09
17.4 | 01.7.20.04-0005 | Нитки швейные армированные | кг | -0.001 |  | -0.002 | 395.65 | 1.48 | 585.56 |  | -1.17
17.5 | 01.7.15.07-0014 | Дюбели распорные полипропиленовые | 100 шт | -0.014 |  | -0.028 | 41.71 | 1.26 | 52.55 |  | -1.47
17.6 | 01.7.15.03-0042 | Болты с гайками и шайбами строительные | кг | -0.049 |  | -0.098 | 174.93 | 1.15 | 201.17 |  | -19.71
17.7 | 01.7.11.07-0227 | Электроды сварочные для сварки низколегированных и углеродистых сталей УОНИ 13/45, Э42А, диаметр 4-5 мм | кг | -0.07 |  | -0.14 | 155.63 | 0.98 | 152.52 |  | -21.35
17.8 | 01.7.03.04-0001 | Электроэнергия | кВт-ч | -0.0208 |  | -0.0416 |  |  | 6.3 |  | -0.26
17.9 | 01.7.02.09-0002 | Шпагат бумажный, диаметр 2,5 мм | кг | -0.001 |  | -0.002 | 187.38 | 0.94 | 176.14 |  | -0.35
17.10 | 01.3.01.02-0002 | Вазелин технический | кг | -0.006 |  | -0.012 | 150.04 | 1.46 | 219.06 |  | -2.63
17.11 | 91.17.04-233 | Аппараты сварочные для ручной дуговой сварки, сварочный ток до 350 А | маш.-ч | -0.1458 |  | -0.2916
| 1 | ОТ (ЗТ) | чел.-ч
| 2 | ЭМ | [8 empty] | -8.68
|  | ОТм (ЗТм) | чел.-ч
| 91.17.04-233 | Аппараты сварочные для ручной дуговой сварки, сварочный ток до 350 А | маш.-ч | 1 |  | -0.2916 |  |  | 29.76 |  | -8.68
| 4 | М
|  | Итого прямые затраты | [8 empty] | -8.68
17.12 | 421/пр_2020_п.75_пп.а | Сметная стоимость вспомогательных ненормируемых материальных ресурсов, не учтенная в сметной норме, 2% | % | 2 |  | 2 |  |  |  |  | 17.96
|  | ФОТ | [8 empty] | 1212.5
| Пр/812-049.3 | Электротехнические установки на других объектах (049.3) | 97 |  | 97 | [5 empty] | 1176.13
| Пр/774-049.3 | Электротехнические установки на других объектах (049.3) | 51 |  | 51 | [5 empty] | 618.38
|  | Всего по позиции | [6 empty] | 1623.81 |  | 3247.62
18 | ГЭСНм08-02-144-02 | Присоединение к зажимам жил проводов или кабелей сечением: до 6 мм2 (цепь питания шкафа ТМ) | 100 шт | 0.06 |  | 0.06
| 421/пр_2020_прил.10_т.3_п.5_гр.4 | Производство работ осуществляется внутри работающих трансформаторных и распределительных подстанций, электропомещениях (щитовые, пультовые, подстанции, реакторные и т.д. ) с действующим электрооборудованием или кабельными линиями под напряжением ЭМ 1,35 ЗТ 1,35 ЗТМ 1,35
| 1 | ОТ (ЗТ) | чел.-ч |  |  | 0.8424 |  |  |  |  | 279.12
| 1-100-38 | Затраты труда рабочих (Средний разряд - 3,8) |  | 10.4 | 1.35 | 0.8424 |  |  | 331.34 |  | 279.12
| 2 | ЭМ
|  | ОТм (ЗТм) | чел.-ч
| 4 | М
|  | Итого прямые затраты | [8 empty] | 279.12
18.1 | 421/пр_2020_п.75_пп.а | Сметная стоимость вспомогательных ненормируемых материальных ресурсов, не учтенная в сметной норме, 2% | % | 2 |  | 2 |  |  |  |  | 4.14
|  | ФОТ | [8 empty] | 279.12
| Пр/812-049.3 | Электротехнические установки на других объектах (049.3) | 97 |  | 97 | [5 empty] | 270.75
| Пр/774-049.3 | Электротехнические установки на других объектах (049.3) | 51 |  | 51 | [5 empty] | 142.35
|  | Всего по позиции | [6 empty] | 11606 |  | 696.36
19 | ГЭСНм08-02-144-01 | Присоединение к зажимам жил проводов или кабелей сечением: до 2,5 мм2 (контрольный кабель к выключателю) | 100 шт | 0.02 |  | 0.02
| 421/пр_2020_прил.10_т.3_п.5_гр.4 | Производство работ осуществляется внутри работающих трансформаторных и распределительных подстанций, электропомещениях (щитовые, пультовые, подстанции, реакторные и т.д. ) с действующим электрооборудованием или кабельными линиями под напряжением ЭМ 1,35 ЗТ 1,35 ЗТМ 1,35
| 1 | ОТ (ЗТ) | чел.-ч |  |  | 0.2592 |  |  |  |  | 85.88
| 1-100-38 | Затраты труда рабочих (Средний разряд - 3,8) |  | 9.6 | 1.35 | 0.2592 |  |  | 331.34 |  | 85.88
| 2 | ЭМ
|  | ОТм (ЗТм) | чел.-ч
| 4 | М
|  | Итого прямые затраты | [8 empty] | 85.88
19.1 | 421/пр_2020_п.75_пп.а | Сметная стоимость вспомогательных ненормируемых материальных ресурсов, не учтенная в сметной норме, 2% | % | 2 |  | 2 |  |  |  |  | 1.27
|  | ФОТ | [8 empty] | 85.88
| Пр/812-049.3 | Электротехнические установки на других объектах (049.3) | 97 |  | 97 | [5 empty] | 83.3
| Пр/774-049.3 | Электротехнические установки на других объектах (049.3) | 51 |  | 51 | [5 empty] | 43.8
|  | Всего по позиции | [6 empty] | 10712.5 |  | 214.25
20 | ГЭСНм08-01-081-04 | Аппарат (кнопка, ключ управления, замок электромагнитной блокировки, звуковой сигнал, сигнальная лампа) управления и сигнализации, количество подключаемых концов до 2: однопроволочного провода (жил кабеля) (путевые выключатели на дверь и ворота) | 100 шт | 0.02 |  | 0.02
| 421/пр_2020_прил.10_т.3_п.5_гр.4 | Производство работ осуществляется внутри работающих трансформаторных и распределительных подстанций, электропомещениях (щитовые, пультовые, подстанции, реакторные и т.д. ) с действующим электрооборудованием или кабельными линиями под напряжением ЭМ 1,35 ЗТ 1,35 ЗТМ 1,35
| 1 | ОТ (ЗТ) | чел.-ч |  |  | 0.9558 |  |  |  |  | 323.95
| 1-100-40 | Затраты труда рабочих (Средний разряд - 4) |  | 35.4 | 1.35 | 0.9558 |  |  | 338.93 |  | 323.95
| 2 | ЭМ | [8 empty] | 1.77
|  | ОТм (ЗТм) | чел.-ч |  |  | 0.00297 |  |  |  |  | 1.01
| 91.14.02-001 | Автомобили бортовые, грузоподъемность до 5 т | маш.-ч | 0.11 | 1.35 | 0.00297 | 477.92 | 1.25 | 597.4 |  | 1.77
| 4-100-040 | Трудозатраты машинистов разряд 4 | чел.ч | 0.11 | 1.35 | 0.00297 |  |  | 338.93 |  | 1.01
| 4 | М | [8 empty] | 24.06
| 01.7.15.03-0042 | Болты с гайками и шайбами строительные | кг | 5.98 |  | 0.1196 | 174.93 | 1.15 | 201.17 |  | 24.06
|  | Итого прямые затраты | [8 empty] | 350.79
20.1 | 91.14.02-001 | Автомобили бортовые, грузоподъемность до 5 т | маш.-ч | -0.1485 |  | -0.00297
| 1 | ОТ (ЗТ) | чел.-ч
| 2 | ЭМ | [8 empty] | -1.77
|  | ОТм (ЗТм) | чел.-ч |  |  | -0.00297 |  |  |  |  | -1.01
| 91.14.02-001 | Автомобили бортовые, грузоподъемность до 5 т | маш.-ч | 1 |  | -0.00297 | 477.92 | 1.25 | 597.4 |  | -1.77
| 4-100-040 | Трудозатраты машинистов разряд 4 | чел.ч | 1 |  | -0.00297 |  |  | 338.93 |  | -1.01
| 4 | М
|  | Итого прямые затраты | [8 empty] | -2.78
20.2 | 421/пр_2020_п.75_пп.а | Сметная стоимость вспомогательных ненормируемых материальных ресурсов, не учтенная в сметной норме, 2% | % | 2 |  | 2 |  |  |  |  | 4.8
|  | ФОТ | [8 empty] | 324.96
| Пр/812-049.3 | Электротехнические установки на других объектах (049.3) | 97 |  | 97 | [5 empty] | 315.21
| Пр/774-049.3 | Электротехнические установки на других объектах (049.3) | 51 |  | 51 | [5 empty] | 165.73
|  | Всего по позиции | [6 empty] | 41687.5 |  | 833.75
21 | ГЭСНм08-02-144-01 | Присоединение к зажимам жил проводов или кабелей сечением: до 2,5 мм2 (5х40) | 100 шт | 2 |  | 2
| 421/пр_2020_прил.10_т.3_п.5_гр.4 | Производство работ осуществляется внутри работающих трансформаторных и распределительных подстанций, электропомещениях (щитовые, пультовые, подстанции, реакторные и т.д. ) с действующим электрооборудованием или кабельными линиями под напряжением ЭМ 1,35 ЗТ 1,35 ЗТМ 1,35
| 1 | ОТ (ЗТ) | чел.-ч |  |  | 25.92 |  |  |  |  | 8588.33
| 1-100-38 | Затраты труда рабочих (Средний разряд - 3,8) |  | 9.6 | 1.35 | 25.92 |  |  | 331.34 |  | 8588.33
| 2 | ЭМ
|  | ОТм (ЗТм) | чел.-ч
| 4 | М
|  | Итого прямые затраты | [8 empty] | 8588.33
21.1 | 421/пр_2020_п.75_пп.а | Сметная стоимость вспомогательных ненормируемых материальных ресурсов, не учтенная в сметной норме, 2% | % | 2 |  | 2 |  |  |  |  | 127.23
|  | ФОТ | [8 empty] | 8588.33
| Пр/812-049.3 | Электротехнические установки на других объектах (049.3) | 97 |  | 97 | [5 empty] | 8330.68
| Пр/774-049.3 | Электротехнические установки на других объектах (049.3) | 51 |  | 51 | [5 empty] | 4380.05
|  | Всего по позиции | [6 empty] | 10713.15 |  | 21426.29
22 | ГЭСНм10-06-068-15 | Настройка простых сетевых трактов: конфигурация и настройка сетевых компонентов (мост, маршрутизатор, модем и т.п.) (роутер+контроллер) | шт | 3 |  | 3
| 421/пр_2020_прил.10_т.3_п.5_гр.4 | Производство работ осуществляется внутри работающих трансформаторных и распределительных подстанций, электропомещениях (щитовые, пультовые, подстанции, реакторные и т.д. ) с действующим электрооборудованием или кабельными линиями под напряжением ЭМ 1,35 ЗТ 1,35 ЗТМ 1,35
| 1 | ОТ (ЗТ) | чел.-ч |  |  | 129.6 |  |  |  |  | 67362.19
| 3-200-01 | Инженер I категории | чел.-ч | 16 | 1.35 | 64.8 |  |  | 543.8 |  | 35238.24
| 3-200-02 | Инженер II категории | чел.-ч | 16 | 1.35 | 64.8 |  |  | 495.74 |  | 32123.95
| 2 | ЭМ
|  | ОТм (ЗТм) | чел.-ч
| 4 | М
|  | Итого прямые затраты | [8 empty] | 67362.19
22.1 | 421/пр_2020_п.75_пп.а | Сметная стоимость вспомогательных ненормируемых материальных ресурсов, не учтенная в сметной норме, 2% | % | 2 |  | 2 |  |  |  |  | 997.96
|  | ФОТ | [8 empty] | 67362.19
| Пр/812-051.1 | Оборудование связи: прокладка и монтаж сетей связи (051.1) | 90 |  | 90 | [5 empty] | 60625.97
| Пр/774-051.1 | Оборудование связи: прокладка и монтаж сетей связи (051.1) | 46 |  | 46 | [5 empty] | 30986.61
|  | Всего по позиции | [6 empty] | 53324.24 |  | 159972.73
23 | ГЭСНм08-02-396-05 (прим.) | Короб металлический по стенам и потолкам, длина: 2 м (Демонтаж и монтаж существующего) | 100 м | 0.25 |  | 0.25
| 421/пр_2020_прил.10_т.3_п.5_гр.4 | Производство работ осуществляется внутри работающих трансформаторных и распределительных подстанций, электропомещениях (щитовые, пультовые, подстанции, реакторные и т.д. ) с действующим электрооборудованием или кабельными линиями под напряжением ЭМ 1,35 ЗТ 1,35 ЗТМ 1,35
| 571/пр_2022_п.84_т.3_пп.2 | Демонтаж оборудования, пригодного для дальнейш. использования, со снятием с места установки, необх. (частич.) разборкой без хранения ЭМ 0,6 М 0 ЗТ 0,6 ЗТМ 0,6
| 1 | ОТ (ЗТ) | чел.-ч |  |  | 6.0912 |  |  |  |  | 2018.26
| 1-100-38 | Затраты труда рабочих (Средний разряд - 3,8) |  | 30.08 | 0.81 | 6.0912 |  |  | 331.34 |  | 2018.26
| 2 | ЭМ | [8 empty] | 56.61
|  | ОТм (ЗТм) | чел.-ч |  |  | 0.0405 |  |  |  |  | 16.08
| 91.05.05-015 | Краны на автомобильном ходу, грузоподъемность 16 т | маш.-ч | 0.1 | 0.81 | 0.02025 |  |  | 1609.05 |  | 32.58
| 4-100-060 | Трудозатраты машинистов разряд 6 | чел.ч | 0.1 | 0.81 | 0.02025 |  |  | 455.27 |  | 9.22
| 91.14.02-001 | Автомобили бортовые, грузоподъемность до 5 т | маш.-ч | 0.1 | 0.81 | 0.02025 | 477.92 | 1.25 | 597.4 |  | 12.1
| 4-100-040 | Трудозатраты машинистов разряд 4 | чел.ч | 0.1 | 0.81 | 0.02025 |  |  | 338.93 |  | 6.86
| 91.17.04-233 | Аппараты сварочные для ручной дуговой сварки, сварочный ток до 350 А | маш.-ч | 1.98 | 0.81 | 0.40095 |  |  | 29.76 |  | 11.93
| 4 | М | [8 empty] | 0
| 01.7.11.07-0227 | Электроды сварочные для сварки низколегированных и углеродистых сталей УОНИ 13/45, Э42А, диаметр 4-5 мм | кг | 6.84 | 0 | 0 | 155.63 | 0.98 | 152.52 |  | 0
| 01.7.15.07-0014 | Дюбели распорные полипропиленовые | 100 шт | 0.4 | 0 | 0 | 41.71 | 1.26 | 52.55 |  | 0
| 01.7.15.14-0043 | Шурупы самонарезающие стальные оксидированные с полукруглой головкой и крестообразным шлицем, остроконечные, диаметр 3,5 мм, длина 11 мм | 100 шт | 0.4 | 0 | 0 | 23.01 | 1.26 | 28.99 |  | 0
|  | Итого прямые затраты | [8 empty] | 2090.95
23.1 | 01.7.15.14-0043 | Шурупы самонарезающие стальные оксидированные с полукруглой головкой и крестообразным шлицем, остроконечные, диаметр 3,5 мм, длина 11 мм | 100 шт | -0.4 |  | -0.1 | 23.01 | 1.26 | 28.99 |  | -2.9
23.2 | 01.7.15.07-0014 | Дюбели распорные полипропиленовые | 100 шт | -0.4 |  | -0.1 | 41.71 | 1.26 | 52.55 |  | -5.26
23.3 | 01.7.11.07-0227 | Электроды сварочные для сварки низколегированных и углеродистых сталей УОНИ 13/45, Э42А, диаметр 4-5 мм | кг | -6.84 |  | -1.71 | 155.63 | 0.98 | 152.52 |  | -260.81
23.4 | 91.17.04-233 | Аппараты сварочные для ручной дуговой сварки, сварочный ток до 350 А | маш.-ч | -2.673 |  | -0.66825
| 1 | ОТ (ЗТ) | чел.-ч
| 2 | ЭМ | [8 empty] | -19.89
|  | ОТм (ЗТм) | чел.-ч
| 91.17.04-233 | Аппараты сварочные для ручной дуговой сварки, сварочный ток до 350 А | маш.-ч | 1 |  | -0.66825 |  |  | 29.76 |  | -19.89
| 4 | М
|  | Итого прямые затраты | [8 empty] | -19.89
23.5 | 91.14.02-001 | Автомобили бортовые, грузоподъемность до 5 т | маш.-ч | -0.135 |  | -0.03375
| 1 | ОТ (ЗТ) | чел.-ч
| 2 | ЭМ | [8 empty] | -20.16
|  | ОТм (ЗТм) | чел.-ч |  |  | -0.03375 |  |  |  |  | -11.44
| 91.14.02-001 | Автомобили бортовые, грузоподъемность до 5 т | маш.-ч | 1 |  | -0.03375 | 477.92 | 1.25 | 597.4 |  | -20.16
| 4-100-040 | Трудозатраты машинистов разряд 4 | чел.ч | 1 |  | -0.03375 |  |  | 338.93 |  | -11.44
| 4 | М
|  | Итого прямые затраты | [8 empty] | -31.6
23.6 | 91.05.05-015 | Краны на автомобильном ходу, грузоподъемность 16 т | маш.-ч | -0.135 |  | -0.03375
| 1 | ОТ (ЗТ) | чел.-ч
| 2 | ЭМ | [8 empty] | -54.31
|  | ОТм (ЗТм) | чел.-ч |  |  | -0.03375 |  |  |  |  | -15.37
| 91.05.05-015 | Краны на автомобильном ходу, грузоподъемность 16 т | маш.-ч | 1 |  | -0.03375 |  |  | 1609.05 |  | -54.31
| 4-100-060 | Трудозатраты машинистов разряд 6 | чел.ч | 1 |  | -0.03375 |  |  | 455.27 |  | -15.37
| 4 | М
|  | Итого прямые затраты | [8 empty] | -69.68
23.7 | 421/пр_2020_п.75_пп.а | Сметная стоимость вспомогательных ненормируемых материальных ресурсов, не учтенная в сметной норме, 2% | % | 2 |  | 2 |  |  |  | 0.81 | 40.36
К=0,81 М 0,81
|  | ФОТ | [8 empty] | 2034.34
| Пр/812-049.3 | Электротехнические установки на других объектах (049.3) | 97 |  | 97 | [5 empty] | 1973.31
| Пр/774-049.3 | Электротехнические установки на других объектах (049.3) | 51 |  | 51 | [5 empty] | 1037.51
|  | Всего по позиции | [6 empty] | 19007.96 |  | 4751.99
|  | Итого прямые затраты по разделу 2. Монтажные работы | [8 empty] | 169104.61
в том числе
|  | оплата труда (ОТ) | [8 empty] | 163359.84
|  | эксплуатация машин и механизмов | [8 empty] | -35.11
|  | оплата труда машинистов (ОТм) | [8 empty] | -10.73
|  | материальные ресурсы | [8 empty] | 5790.61
перевозка
|  | Итого ФОТ | [8 empty] | 163349.11
|  | Итого накладные расходы | [8 empty] | 152415.99
|  | Итого сметная прибыль | [8 empty] | 78970.79
Итого оборудование
|  | Итого прочие затраты | [8 empty] | 0
|  | Итого по разделу 2. Монтажные работы | [8 empty] | 400491.39
Справочно
материальные ресурсы, отсутствующие в ФРСН
оборудование, отсутствующее в ФРСН
|  | затраты труда рабочих |  |  |  | 412.9214
|  | затраты труда машинистов |  |  |  | -0.027
Раздел 3. Пусконаладочные работы при наличии протоколов на ПНР
24 | ГЭСНп01-11-011-01 | Проверка наличия цепи между заземлителями и заземленными элементами | 100 измерений | 0.02 |  | 0.02
| 421/пр_2020_прил.10_т.7_п.4_гр.3 | Производство работ осуществляется в действующих электроустановках (в подстанциях, в электропомещениях с действующим электрооборудованием или кабельными линиями под напряжением), с оформлением при этом наряда-допуска или распоряжения ЗТ 1,3
| 1 | ОТ (ЗТ) | чел.-ч |  |  | 0.33696 |  |  |  |  | 151.7
| 2-100-06 | Рабочий 6 разряда | чел.-ч | 6.48 | 1.3 | 0.16848 |  |  | 455.27 |  | 76.7
| 3-200-03 | Инженер III категории | чел.-ч | 6.48 | 1.3 | 0.16848 |  |  | 445.16 |  | 75
| 2 | ЭМ
|  | ОТм (ЗТм) | чел.-ч
| 4 | М
|  | Итого прямые затраты | [8 empty] | 151.7
|  | ФОТ | [8 empty] | 151.7
| Пр/812-083.0 | Пусконаладочные работы (за исключением технологического оборудования АЭС) (083.0) | 74 |  | 74 | [5 empty] | 112.26
| Пр/774-083.0 | Пусконаладочные работы (за исключением технологического оборудования АЭС) (083.0) | 36 |  | 36 | [5 empty] | 54.61
|  | Всего по позиции | [6 empty] | 15928.5 |  | 318.57
25 | ГЭСНп02-02-003-01 | Функциональная настройка специального программного обеспечения АС, количество функций - 1(PRO100-17шт+сущ. терминалы релейной защиты и автоматики-20шт.+ИРИС 17шт) | шт | 54 |  | 54
| 421/пр_2020_прил.10_т.7_п.4_гр.3 | Производство работ осуществляется в действующих электроустановках (в подстанциях, в электропомещениях с действующим электрооборудованием или кабельными линиями под напряжением), с оформлением при этом наряда-допуска или распоряжения ЗТ 1,3
| 1 | ОТ (ЗТ) | чел.-ч |  |  | 193.752 |  |  |  |  | 106981.8
| 3-200-01 | Инженер I категории | чел.-ч | 0.9 | 1.3 | 63.18 |  |  | 543.8 |  | 34357.28
| 3-200-02 | Инженер II категории | чел.-ч | 0.72 | 1.3 | 50.544 |  |  | 495.74 |  | 25056.68
| 3-300-01 | Ведущий инженер | чел.-ч | 1.14 | 1.3 | 80.028 |  |  | 594.39 |  | 47567.84
| 2 | ЭМ
|  | ОТм (ЗТм) | чел.-ч
| 4 | М
|  | Итого прямые затраты | [8 empty] | 106981.8
|  | ФОТ | [8 empty] | 106981.8
| Пр/812-083.0 | Пусконаладочные работы (за исключением технологического оборудования АЭС) (083.0) | 74 |  | 74 | [5 empty] | 79166.53
| Пр/774-083.0 | Пусконаладочные работы (за исключением технологического оборудования АЭС) (083.0) | 36 |  | 36 | [5 empty] | 38513.45
|  | Всего по позиции | [6 empty] | 4160.4 |  | 224661.78
26 | ГЭСНп01-05-047-02 | Аппаратура ПУ и КП с объемом поступающих сигналов: на КП1 64ТС, 16ТУ, 16ТИ (по типу ТМ-322) | устройство | 1 |  | 1
| 421/пр_2020_прил.10_т.7_п.4_гр.3 | Производство работ осуществляется в действующих электроустановках (в подстанциях, в электропомещениях с действующим электрооборудованием или кабельными линиями под напряжением), с оформлением при этом наряда-допуска или распоряжения ЗТ 1,3
| 1 | ОТ (ЗТ) | чел.-ч |  |  | 993.2 |  |  |  |  | 500914.46
| 3-200-01 | Инженер I категории | чел.-ч | 458.4 | 1.3 | 595.92 |  |  | 543.8 |  | 324061.3
| 3-200-03 | Инженер III категории | чел.-ч | 305.6 | 1.3 | 397.28 |  |  | 445.16 |  | 176853.16
| 2 | ЭМ
|  | ОТм (ЗТм) | чел.-ч
| 4 | М
|  | Итого прямые затраты | [8 empty] | 500914.46
|  | ФОТ | [8 empty] | 500914.46
| Пр/812-083.0 | Пусконаладочные работы (за исключением технологического оборудования АЭС) (083.0) | 74 |  | 74 | [5 empty] | 370676.7
| Пр/774-083.0 | Пусконаладочные работы (за исключением технологического оборудования АЭС) (083.0) | 36 |  | 36 | [5 empty] | 180329.21
|  | Всего по позиции | [6 empty] | 1051920.37 |  | 1051920.37
27 | ГЭСНп02-02-006-03 | Предварительные испытания АС: III категории сложности | система | 1 |  | 1
| 421/пр_2020_прил.10_т.7_п.4_гр.3 | Производство работ осуществляется в действующих электроустановках (в подстанциях, в электропомещениях с действующим электрооборудованием или кабельными линиями под напряжением), с оформлением при этом наряда-допуска или распоряжения ЗТ 1,3
| 1 | ОТ (ЗТ) | чел.-ч |  |  | 82.784 |  |  |  |  | 45699.07
| 3-200-01 | Инженер I категории | чел.-ч | 20.7 | 1.3 | 26.91 |  |  | 543.8 |  | 14633.66
| 3-200-02 | Инженер II категории | чел.-ч | 16.73 | 1.3 | 21.749 |  |  | 495.74 |  | 10781.85
| 3-300-01 | Ведущий инженер | чел.-ч | 26.25 | 1.3 | 34.125 |  |  | 594.39 |  | 20283.56
| 2 | ЭМ
|  | ОТм (ЗТм) | чел.-ч
| 4 | М
|  | Итого прямые затраты | [8 empty] | 45699.07
|  | ФОТ | [8 empty] | 45699.07
| Пр/812-083.0 | Пусконаладочные работы (за исключением технологического оборудования АЭС) (083.0) | 74 |  | 74 | [5 empty] | 33817.31
| Пр/774-083.0 | Пусконаладочные работы (за исключением технологического оборудования АЭС) (083.0) | 36 |  | 36 | [5 empty] | 16451.67
|  | Всего по позиции | [6 empty] | 95968.05 |  | 95968.05
28 | ГЭСНп02-02-007-03 | Приемосдаточные испытания АС: III категории сложности | система | 1 |  | 1
| 421/пр_2020_прил.10_т.7_п.4_гр.3 | Производство работ осуществляется в действующих электроустановках (в подстанциях, в электропомещениях с действующим электрооборудованием или кабельными линиями под напряжением), с оформлением при этом наряда-допуска или распоряжения ЗТ 1,3
| 1 | ОТ (ЗТ) | чел.-ч |  |  | 156.962 |  |  |  |  | 86669.19
| 3-200-01 | Инженер I категории | чел.-ч | 38.45 | 1.3 | 49.985 |  |  | 543.8 |  | 27181.84
| 3-200-02 | Инженер II категории | чел.-ч | 31.96 | 1.3 | 41.548 |  |  | 495.74 |  | 20597.01
| 3-300-01 | Ведущий инженер | чел.-ч | 50.33 | 1.3 | 65.429 |  |  | 594.39 |  | 38890.34
| 2 | ЭМ
|  | ОТм (ЗТм) | чел.-ч
| 4 | М
|  | Итого прямые затраты | [8 empty] | 86669.19
|  | ФОТ | [8 empty] | 86669.19
| Пр/812-083.0 | Пусконаладочные работы (за исключением технологического оборудования АЭС) (083.0) | 74 |  | 74 | [5 empty] | 64135.2
| Пр/774-083.0 | Пусконаладочные работы (за исключением технологического оборудования АЭС) (083.0) | 36 |  | 36 | [5 empty] | 31200.91
|  | Всего по позиции | [6 empty] | 182005.3 |  | 182005.3
29 | ГЭСНп01-03-001-01 | Выключатель однополюсный напряжением до 1 кВ: с электромагнитным, тепловым или комбинированным расцепителем | шт | 2 |  | 2
| 421/пр_2020_прил.10_т.7_п.4_гр.3 | Производство работ осуществляется в действующих электроустановках (в подстанциях, в электропомещениях с действующим электрооборудованием или кабельными линиями под напряжением), с оформлением при этом наряда-допуска или распоряжения ЗТ 1,3
| 1 | ОТ (ЗТ) | чел.-ч |  |  | 3.38 |  |  |  |  | 1119.93
| 2-100-04 | Рабочий 4 разряда | чел.-ч | 0.65 | 1.3 | 1.69 |  |  | 338.93 |  | 572.79
| 3-100-02 | Техник II категории | чел.-ч | 0.65 | 1.3 | 1.69 |  |  | 323.75 |  | 547.14
| 2 | ЭМ
|  | ОТм (ЗТм) | чел.-ч
| 4 | М
|  | Итого прямые затраты | [8 empty] | 1119.93
|  | ФОТ | [8 empty] | 1119.93
| Пр/812-083.0 | Пусконаладочные работы (за исключением технологического оборудования АЭС) (083.0) | 74 |  | 74 | [5 empty] | 828.75
| Пр/774-083.0 | Пусконаладочные работы (за исключением технологического оборудования АЭС) (083.0) | 36 |  | 36 | [5 empty] | 403.17
|  | Всего по позиции | [6 empty] | 1175.93 |  | 2351.85
|  | Итого прямые затраты по разделу 3. Пусконаладочные работы при наличии протоколов на ПНР | [8 empty] | 741536.15
в том числе
|  | оплата труда (ОТ) | [8 empty] | 741536.15
эксплуатация машин и механизмов
оплата труда машинистов (ОТм)
материальные ресурсы
перевозка
|  | Итого ФОТ | [8 empty] | 741536.15
|  | Итого накладные расходы | [8 empty] | 548736.75
|  | Итого сметная прибыль | [8 empty] | 266953.02
Итого оборудование
|  | Итого прочие затраты | [8 empty] | 1557225.92
|  | Итого по разделу 3. Пусконаладочные работы при наличии протоколов на ПНР | [8 empty] | 1557225.92
Справочно
материальные ресурсы, отсутствующие в ФРСН
оборудование, отсутствующее в ФРСН
|  | затраты труда рабочих |  |  |  | 1430.415
затраты труда машинистов
Раздел 4. Оборудование
30 | КП Исх.№532 от 02.08.2024(ВЭЛС)п.1 | Шкаф телемеханики ТОР-ТМ-ETHх5/RSх4-23/9/6-D65В1-02-В2 | шт | 1 |  | 1 |  |  | 2621380 |  | 2621380
|  | Всего по позиции | [6 empty] | 2621380 |  | 2621380
31 | КП Исх.№532 от 02.08.2024(ВЭЛС)п.2 | Преобразователи интерфейса PRO100-ПИ-E2R2-878 | шт | 17 |  | 17 |  |  | 45443.33 |  | 772536.61
|  | Всего по позиции | [6 empty] | 45443.33 |  | 772536.61
32 | КП Исх.№532 от 02.08.2024(ВЭЛС)п.3 | Измерительный прибор ИРИС-МИ-96-V-A-24V-RS-11-x-xC | шт | 17 |  | 17 |  |  | 46875 |  | 796875
|  | Всего по позиции | [6 empty] | 46875 |  | 796875
33 | КП Исх.№532 от 02.08.2024(ВЭЛС)п.4 | Антена Триада-МА 993 SOTA | шт | 2 |  | 2 |  |  | 3500 |  | 7000
|  | Всего по позиции | [6 empty] | 3500 |  | 7000
|  | Итого прямые затраты по разделу 4. Оборудование | [8 empty] | 0
в том числе
оплата труда (ОТ)
эксплуатация машин и механизмов
оплата труда машинистов (ОТм)
материальные ресурсы
перевозка
|  | Итого ФОТ | [8 empty] | 0
Итого накладные расходы
Итого сметная прибыль
|  | Итого оборудование | [8 empty] | 4197791.61
|  | Итого прочие затраты | [8 empty] | 1557225.92
|  | Итого по разделу 4. Оборудование | [8 empty] | 4197791.61
Справочно
материальные ресурсы, отсутствующие в ФРСН
|  | оборудование, отсутствующее в ФРСН | [8 empty] | 4197791.61
затраты труда рабочих
затраты труда машинистов
Раздел 5. Материалы
34 | КП Исх.№534 от 19.07.2024(ВЭЛС)п.1 | Кабель интерфейсный КИПЭВнг(А)-LS 1х2х0,60 | м | 102 |  | 102 |  |  | 216 |  | 22032
|  | Всего по позиции | [6 empty] | 216 |  | 22032
35 | КП Исх.№534 от 19.07.2024(ВЭЛС)п.2 | Кабель интерфейсный F/UTP Cat5e ZНнг(А)-HF 2х2х0,52 | м | 124 |  | 124 |  |  | 56 |  | 6944
|  | Всего по позиции | [6 empty] | 56 |  | 6944
36 | КП Исх.№521 от 15.07.2024(ВЭЛС)п.1 | Коннектор экранированный RJ-45-8P8C Cat.5E | шт | 40 |  | 40 |  |  | 7.44 |  | 297.6
|  | Всего по позиции | [6 empty] | 7.44 |  | 297.6
37 | КП Исх.№521 от 15.07.2024(ВЭЛС)п.2 | Колпачок изолирующий RJ-45-Cat.5E | шт | 40 |  | 40 |  |  | 8.2 |  | 328
|  | Всего по позиции | [6 empty] | 8.2 |  | 328
38 | КП Исх.№464 от 20.06.2024(ВЭЛС)п.111 | Кабель силовой ВВГнг(А)-LS 3х1,5(N,PE) | м | 100 |  | 100 |  |  | 87.15 |  | 8715
|  | Всего по позиции | [6 empty] | 87.15 |  | 8715
39 | КП Исх.№521 от 15.07.2024(ВЭЛС)п.3 | Монтажный провод ПуГВ 1х0,75 | м | 236 |  | 236 |  |  | 16.06 |  | 3790.16
|  | Всего по позиции | [6 empty] | 16.06 |  | 3790.16
40 | КП Исх.№464 от 20.06.2024(ВЭЛС)п.4 | Монтажный провод ПуГВ 1х6(жз) | м | 1 |  | 1 |  |  | 101.42 |  | 101.42
|  | Всего по позиции | [6 empty] | 101.42 |  | 101.42
41 | КП Исх.№521 от 15.07.2024(ВЭЛС)п.4 | Кабель контрольный КПСВЭВнг(А)-LS 1х2х0,5 | м | 60 |  | 60 |  |  | 34 |  | 2040
|  | Всего по позиции | [6 empty] | 34 |  | 2040
42 | КП Исх.№464 от 20.06.2024(ВЭЛС)п.756 | Кабельная бирка У-134 | шт | 100 |  | 100 |  |  | 5 |  | 500
|  | Всего по позиции | [6 empty] | 5 |  | 500
43 | КП Исх.№521 от 15.07.2024(ВЭЛС)п.5 | Кабельная бирка У-136(уп.100шт-248р.) | шт | 300 |  | 300 |  |  | 2.48 |  | 744
|  | Всего по позиции | [6 empty] | 2.48 |  | 744
44 | КП Исх.№464 от 20.06.2024(ВЭЛС)п.347 | Наконечник кабельный кольцевой изолированный НКИ 6.0-6 | шт | 4 |  | 4 |  |  | 10 |  | 40
|  | Всего по позиции | [6 empty] | 10 |  | 40
45 | КП Исх.№521 от 15.07.2024(ВЭЛС)п.6 | Наконечник штыревой втулочный изолированный НШВИ 0,5-8 | шт | 500 |  | 500 |  |  | 1 |  | 500
|  | Всего по позиции | [6 empty] | 1 |  | 500
46 | КП Исх.№521 от 15.07.2024(ВЭЛС)п.7 | Наконечник штыревой втулочный изолированный НШВИ 0,75-8 | шт | 300 |  | 300 |  |  | 1 |  | 300
|  | Всего по позиции | [6 empty] | 1 |  | 300
47 | КП Исх.№464 от 20.06.2024(ВЭЛС)п.950 | Автоматический выключатель 1п, 10 А, С 6кА | шт | 2 |  | 2 |  |  | 338 |  | 676
|  | Всего по позиции | [6 empty] | 338 |  | 676
48 | КП Исх.№25 от 10.01.2024(ВЭМ)п.468 | Анкер- распорный 8х60 | шт | 8 |  | 8 |  |  | 23.62 |  | 188.96
|  | Всего по позиции | [6 empty] | 23.62 |  | 188.96
49 | КП Исх.№521 от 15.07.2024(ВЭЛС)п.22 | Клемма RPV 2,5-TWIN | шт | 51 |  | 51 |  |  | 150 |  | 7650
|  | Всего по позиции | [6 empty] | 150 |  | 7650
50 | КП Исх.№521 от 15.07.2024(ВЭЛС)п.23 | Крышка торцевая D-RPV 2,5-TWIN | шт | 17 |  | 17 |  |  | 36 |  | 612
|  | Всего по позиции | [6 empty] | 36 |  | 612
51 | КП Исх.№521 от 15.07.2024(ВЭЛС)п.24 | Держатель групповой маркировки UBE/D | шт | 17 |  | 17 |  |  | 66 |  | 1122
|  | Всего по позиции | [6 empty] | 66 |  | 1122
52 | КП Исх.№521 от 15.07.2024(ВЭЛС)п.25 | Концевые стопоры E-ST-6 | шт | 34 |  | 34 |  |  | 38 |  | 1292
|  | Всего по позиции | [6 empty] | 38 |  | 1292
53 | КП Исх.№521 от 15.07.2024(ВЭЛС)п.26 | Маркировка клемм UC-ZB5(80шильдиков)-(пластина-290р)( | шт | 17 |  | 17 |  |  | 3.63 |  | 61.71
|  | Всего по позиции | [6 empty] | 3.63 |  | 61.71
54 | КП Исх.№521 от 15.07.2024(ВЭЛС)п.8 | Хомут-стяжка кабельная нейлоновая 150х2,5мм.(уп.100шт-70р) | шт | 600 |  | 600 |  |  | 0.7 |  | 420
|  | Всего по позиции | [6 empty] | 0.7 |  | 420
55 | КП Исх.№521 от 15.07.2024(ВЭЛС)п.9 | Спиральный бандаж БСП-8(уп.10м-226р) | м | 70 |  | 70 |  |  | 22.6 |  | 1582
|  | Всего по позиции | [6 empty] | 22.6 |  | 1582
56 | КП Исх.№464 от 20.06.2024(ВЭЛС)п.1037 | Труба гофрированная ПВХ 20мм с протяжкой легкая серая | м | 264 |  | 264 |  |  | 36 |  | 9504
|  | Всего по позиции | [6 empty] | 36 |  | 9504
57 | КП Исх.№521 от 15.07.2024(ВЭЛС)п.10 | Держатель-клипса быстрого монтажа 20мм | шт | 60 |  | 60 |  |  | 2.44 |  | 146.4
|  | Всего по позиции | [6 empty] | 2.44 |  | 146.4
58 | КП Исх.№25 от 10.01.2024(ВЭМ)п.124 | Дюбель-гвоздь 6х40 полипропилен | шт | 60 |  | 60 |  |  | 2.5 |  | 150
|  | Всего по позиции | [6 empty] | 2.5 |  | 150
59 | КП Исх.№521 от 15.07.2024(ВЭЛС)п.11 | Выключатель путевой ВП15К21А-291-54У2.8-КЭАЗ | шт | 2 |  | 2 |  |  | 1506 |  | 3012
|  | Всего по позиции | [6 empty] | 1506 |  | 3012
60 | КП Исх.№521 от 15.07.2024(ВЭЛС)п.16 | Болт М8х50(уп.20шт-300р) | шт | 2 |  | 2 |  |  | 15 |  | 30
|  | Всего по позиции | [6 empty] | 15 |  | 30
61 | КП Исх.№521 от 15.07.2024(ВЭЛС)п.17 | Болт М6-6gx20.58(S10)(уп.20шт-4232р) | шт | 2 |  | 2 |  |  | 21.16 |  | 42.32
|  | Всего по позиции | [6 empty] | 21.16 |  | 42.32
62 | КП Исх.№521 от 15.07.2024(ВЭЛС)п.18 | Шайба А8.01.08кп.016(уп.2000шт-5382р) | шт | 4 |  | 4 |  |  | 2.69 |  | 10.76
|  | Всего по позиции | [6 empty] | 2.69 |  | 10.76
63 | КП Исх.№521 от 15.07.2024(ВЭЛС)п.19 | Шайба А6.01.08кп.016(уп.2500шт-3360р) | шт | 3 |  | 3 |  |  | 1.34 |  | 4.02
|  | Всего по позиции | [6 empty] | 1.34 |  | 4.02
64 | КП Исх.№521 от 15.07.2024(ВЭЛС)п.20 | Шайба пружинная 6 3х13(уп.20шт-82р) | шт | 2 |  | 2 |  |  | 4.1 |  | 8.2
|  | Всего по позиции | [6 empty] | 4.1 |  | 8.2
65 | КП Исх.№521 от 15.07.2024(ВЭЛС)п.21 | Гайка М6-6Н.5(уп.500шт-2154р) | шт | 2 |  | 2 |  |  | 4.31 |  | 8.62
|  | Всего по позиции | [6 empty] | 4.31 |  | 8.62
66 | КП Исх.№521 от 15.07.2024(ВЭЛС)п.12 | Лоток перфорированный 100х80х3000(1шт-3534р) | м | 3.8 |  | 3.8 |  |  | 1178 |  | 4476.4
|  | Всего по позиции | [6 empty] | 1178 |  | 4476.4
67 | КП Исх.№464 от 20.06.2024(ВЭЛС)п.1092 | Крышка лотка 100х3000 | м | 3.8 |  | 3.8 |  |  | 1040 |  | 3952
|  | Всего по позиции | [6 empty] | 1040 |  | 3952
68 | КП Исх.№521 от 15.07.2024(ВЭЛС)п.13 | Стеновое крепление лотка ВММ1010 | шт | 5 |  | 5 |  |  | 622 |  | 3110
|  | Всего по позиции | [6 empty] | 622 |  | 3110
69 | КП Исх.№521 от 15.07.2024(ВЭЛС)п.14 | Винт с крестообразным шлицем М6х10 СМ010610(уп.200шт-1178р) | шт | 4 |  | 4 |  |  | 5.89 |  | 23.56
|  | Всего по позиции | [6 empty] | 5.89 |  | 23.56
70 | КП Исх.№521 от 15.07.2024(ВЭЛС)п.15 | Гайка с насечкой М6 СМ100600(уп.200шт-1040р) | шт | 4 |  | 4 |  |  | 5.2 |  | 20.8
|  | Всего по позиции | [6 empty] | 5.2 |  | 20.8
|  | Итого прямые затраты по разделу 5. Материалы | [8 empty] | 84435.93
в том числе
оплата труда (ОТ)
эксплуатация машин и механизмов
оплата труда машинистов (ОТм)
|  | материальные ресурсы | [8 empty] | 84435.93
перевозка
|  | Итого ФОТ | [8 empty] | 0
|  | Итого накладные расходы | [8 empty] | 0
|  | Итого сметная прибыль | [8 empty] | 0
Итого оборудование
|  | Итого прочие затраты | [8 empty] | 1557225.92
|  | Итого по разделу 5. Материалы | [8 empty] | 84435.93
Справочно
|  | материальные ресурсы, отсутствующие в ФРСН | [8 empty] | 84435.93
оборудование, отсутствующее в ФРСН
затраты труда рабочих
затраты труда машинистов
ИТОГИ ПО СМЕТЕ
|  | ВСЕГО строительные работы | [8 empty] | 0
в том числе
всего прямые затраты
в том числе
оплата труда (ОТ)
эксплуатация машин и механизмов
оплата труда машинистов (ОТм)
материальные ресурсы
перевозка
|  | всего ФОТ | [8 empty] | 0
|  | всего накладные расходы | [8 empty] | 0
|  | всего сметная прибыль | [8 empty] | 0
|  | ВСЕГО монтажные работы | [8 empty] | 499034.87
в том числе
|  | всего прямые затраты | [8 empty] | 259267.49
в том числе
|  | оплата труда (ОТ) | [8 empty] | 168968.1
|  | эксплуатация машин и механизмов | [8 empty] | -35.11
|  | оплата труда машинистов (ОТм) | [8 empty] | -10.73
|  | материальные ресурсы | [8 empty] | 90345.23
перевозка
|  | всего ФОТ | [8 empty] | 168957.37
|  | всего накладные расходы | [8 empty] | 157909.59
|  | всего сметная прибыль | [8 empty] | 81857.79
|  | ВСЕГО оборудование | [8 empty] | 4197791.61
|  | ВСЕГО прочие затраты | [8 empty] | 1557225.92
в том числе
прочие затраты
|  | прочие работы | [8 empty] | 1557225.92
в том числе
|  | прямые затраты | [8 empty] | 741536.15
в том числе
|  | оплата труда (ОТ) | [8 empty] | 741536.15
эксплуатация машин и механизмов
оплата труда машинистов (ОТм)
материальные ресурсы
перевозка
|  | всего ФОТ | [8 empty] | 741536.15
|  | всего накладные расходы | [8 empty] | 548736.75
|  | всего сметная прибыль | [8 empty] | 266953.02
|  | ВСЕГО по смете | [8 empty] | 6254052.4
в том числе
|  | Всего прямые затраты | [8 empty] | 1000803.64
в том числе
|  | оплата труда (ОТ) | [8 empty] | 910504.25
|  | эксплуатация машин и механизмов | [8 empty] | -35.11
|  | оплата труда машинистов (ОТм) | [8 empty] | -10.73
|  | материальные ресурсы | [8 empty] | 90345.23
перевозка
|  | Всего ФОТ | [8 empty] | 910493.52
|  | Всего накладные расходы | [8 empty] | 706646.34
|  | Всего сметная прибыль | [8 empty] | 348810.81
|  | Всего оборудование | [8 empty] | 4197791.61
Всего прочие затраты
Справочно
|  | материальные ресурсы, отсутствующие в ФРСН | [8 empty] | 84435.93
|  | оборудование, отсутствующие в ФРСН | [8 empty] | 4197791.61
|  | затраты труда рабочих |  |  |  | 1859.8833
|  | затраты труда машинистов |  |  |  | -0.027
Резерв средств на непредвиденные работы и затраты
|  | 1,5% | [8 empty] | 93810.78
|  | Итого | [8 empty] | 6347863.18
Налоги
| ФЗ от 03.08.2018 №303-ФЗ | НДС, 20% | [8 empty] | 1269572.64
|  | Итого | [8 empty] | 7617435.82
|  | Итого по смете | [8 empty] | 7617435.82
Составил
[должность, подпись (инициалы, фамилия)]
Проверил
[должность, подпись (инициалы, фамилия)]

## Лист 1 (hidden)
Приложение № 2
к Договору подряда
№ ___________ от «____» ______________ 20____ г.
«СОГЛАСОВАНО» |  |  | «УТВЕРЖДАЮ»
ПОДРЯДЧИК: |  |  | ЗАКАЗЧИК:
Генеральный директор |  |  | Генеральный директор
АО «Самара-ВЭМ» |  |  | АО «ССК»
___________________ О.В. Приходкин |  |  | ___________________ В.С. Мухаметшин
СВОДНЫЙ СМЕТНЫЙ РАСЧЕТ
№№ п/п | Наименование объекта | Наименование работ | Ссылки на №№ смет | Стоимость работ в рублях
1 | Организация системы мониторинга функционирования микропроцессорных устройств РЗА на объектах АО "ССК г. Тольятти" | РП-1 | ЛС-34-1.1-01 | 5176623.44 | 6211948.128 | 6203571.96 | 8376.168
2 |  | РП-4 | ЛС-34-1.2-01 | 8207134.1 | 9848560.92
3 |  | РП- 8 | ЛС-34-1.3-01 | 6757828.52 | 8109394.224
4 |  | РП-12 | ЛС-34-1.4-01 | 6599831.88 | 7919798.256 | 7908820.76 | 10977.496
5 |  | РП-14 | ЛС-34-1.5-01 | 6359308.89 | 7631170.668 | 7617435.82 | 13734.848
| Итого : |  |  | 33100726.83 | 13240290.732
| НДС 20% : |  |  | 6620145.366 | 2648058.1464
| Всего : |  |  | 39720872.196 | 15888348.8784
Итого по договору: () руб. 00 коп., в том числе НДС 20% - () руб. 00 коп.